## Монтаж и сервис
Цены на услуги
Прайс-лист на некоторые виды услуг, предоставляемые нашей компанией.
Вызов мастера и диагностика - 700 руб. (Москва и Московская область)
При заказе ремонта или другой услуги вызов мастера и диагностика кондиционера выполняется Бесплатно!
Цены на установку кондиционеров
Вид услуги | Мощность, кВт | Цена, руб.
Стандартный монтаж настенного кондиционера | 0.5-0.9 | 6000
| 12 | 6500
| 18 | 7000
| 24 | 7500
| 28 | 8000
| 30 | 8500
| 36 | 9500
Стандартный монтаж 2-й мультисплитсистемы | 0.7 / 0.9 | 11000
| 0.9 / 12 | 12000
| 0,12/12 | 13000
Стандартный монтаж 3-й мультисплитсистемы | независимо | 15000
Монтаж кассетного (канального, потолочного) кондиционера | 0.7-0.9 | 8000
| 12 | 9000
| 18 | 10000
| 24 | 11000
| 30-36 | 12000
| 48-60 | 13000
Стандартный монтаж колонного кондиционера | независимо | 14000
Сервис кондиционеров
Вид услуги | Мощность, кВт | Цена, руб.
Вызов мастера и диагностика | независимо | 700
При заказа ремонта или другой услуги диагностика кондиционера - Бесплатно
Демонтаж кондиционера | 0.5-12 | 2000
| 18-24 | 3000
| 28-36 | 4000
Чистка кондиционера | независимо | 1500
Заправка кондиционера (до 1 кг фреона) | независимо | 2000
Заправка кондиционера (от 1 кг до 2 кг фреона) | независимо | 2500
Заправка кондиционера (более 3 кг фреона) | независимо | от 3 000
Замена компрессора кондиционера (без дозаправки) | независимо | 4000
Замена электрической платы кондиционера | независимо | 1000
Установка помпы кондиционера | независимо | 1000
Установка зимнего комплекта адаптации | независимо | 1500

## GC БЫТОВ
Модель | Охлаждение, кВт | Нагрев, кВт | Розница , | Опт , $ |  | Цена, руб.
GC/GU-S05CR | 1.5 | - | 369 | 250 | 11808 | 9900
GC/GU-S07HR | 2.1 | 2.2 | 385 | 265 | 12320 | 12000
GC/GU-S09HR | 2.6 | 2.9 | 429 | 290 | 13728 | 13500
GC/GU-S12HR | 3.5 | 3.8 | 539 | 360 | 17248 | 14000
GC/GU-S18HR | 5.3 | 5.9 | 792 | 560 | 25344 | 22100
GC/GU-S24HR | 7 | 7.9 | 1073 | 665 | 34336 | 26300
GC/GU-S30HR | 8.2 | 8.8 | 1320 | 880 | 42240 | 34800
GC/GU-S36HR | 10.3 | 11.1 | 1595 | 1080 | 51040 | 42700
Мульти сплит-системы серии Alfa R-410A
GC-M2A18HRN1 | 2,6+2,6 | 2,9+2,9 | 1106.25 | 750 | 35400 | 29700
GC-M2A21HRN1 | 2,6+3,5 | 2,9+3,8 | 1180 | 800 | 37760 | 31600
GC-M3A27HRN1 | 2,6+2,6+2,6 | 2,9+2,9+2,9 | 1622.5 | 1100 | 51920 | 43500
GC-M3A30HRN1 | 2,6+2,6+3,5 | 2,9+2,9+3,8 | 1644.625 | 1115 | 52628 | 44100
Сплит-системы серии Alfa |  |  |  |  | 0
0
GC/GU-A07HR | 2.1 | 2.5 | 473 | 305 | 15136 | 12000
GC/GU-A09HR | 2.6 | 3.2 | 506 | 335 | 16192 | 13200
GC/GU-A12HR | 3.5 | 4.1 | 616 | 415 | 19712 | 16400
GC/GU-A18HR | 5.3 | 5.9 | 910 | 620 | 29120 | 24500
GC/GU-A24HR | 7 | 7.9 | 1176 | 798 | 37632 | 31600
Оконные кондиционеры |  |  |  |  | 0
0
GCW-07-HR | 2.1 | 2.1 | 321.4 | 249 | 10284.8 | 9800
GCW-07-CR | 2.1 |  | 310 | 218 | 9920 | 8600
GCW-09-HR | 2.6 | 2.6 | 420 | 280 | 13440 | 11000
GCW-12-HR | 3.5 | 3.5 | 495.7 | 330 | 15862.4 | 13000
Мобильные кондиционеры |  |  |  |  | 0 | 0
0
GCP-09ERN2 | 2.6 | 1,60 + (0,8эл.) | 642.9 | 430 | 20572.8 | 17000
GCP-12ERN2 | 3.5 | 2,15 + (0,8эл.) | 771.4 | 515 | 24684.8 | 20300
TC - 9000RH | 2.6 |  | 642 | 430 | 20544 | 17000
TC - 12000RH | 3.5 |  | 771 | 515 | 24672 | 20400
STC - 15000RH | 4.2 |  | 900 | 600 | 28800 | 23700

## GC ПОЛУПРОМ
Напольно-потолочные кондиционеры
Кондиционеры напольно-потолочного типа предназначены как для вертикальной, так и горизонтальной установки.
Модель | Охлаждение, кВт | Нагрев, кВт | Розница , $ | Опт , $ |  | Цена, руб.
GC/GU-CF12HR | 3.4 | 3.6 | 1075 | 705 | 34400 | 27900
GC/GU-CF18HR | 5.3 | 5.6 | 1210 | 805 | 38720 | 31800
GC/GU-CF24HR | 7.4 | 8.8 | 1420 | 945 | 45440 | 37400
GC/GU-CF36HR | 10.5 | 13 | 1795 | 1195 | 57440 | 47300
GC/GU-CF48HR | 14.1 | 15.5 | 2300 | 1535 | 73600 | 60700
GC/GU-CF60HR | 17.6 | 19.1 | 2650 | 1760 | 84800 | 69700
Кассетные кондиционеры |  |  |  |  | 0
| Четырехпоточные кассетные кондиционеры с возможностью подмеса свежего воздуха. |  |  |  | 0
GC/GU-4C18HR compact | 5.3 | 6 | 1365 | 910 | 43680 | 36000
GC/GU-4C18HR | 5.3 | 6 | 1425 | 950 | 45600 | 37000
GC/GU-4C24HRC | 7 | 7.4 | 1605 | 1070 | 51360 | 42300
GC/GU-4C36HR | 10.7 | 11.7 | 2250 | 1495 | 72000 | 59200
GC/GU-4C48HR | 14.1 | 15.6 | 2415 | 1605 | 77280 | 63500
Канальные кондиционеры |  |  |  |  | 0
| Канальные кондиционеры со статическим давлением до 100Па и низким уровнем шума. |  |  |  | 0
GC/GU-DN12HW | 3.45 | 4 | 802 | 535 | 25664 | 21100
GC/GU-DN18HW | 5.5 | 6.4 | 1045 | 695 | 33440 | 27500
GC/GU-DN26HW | 7.8 | 8.4 | 1500 | 1000 | 48000 | 39600
GC/GU-DN36HW | 11 | 12 | 1760 | 1175 | 56320 | 46500
GC/GU-DN48HW | 14.5 | 15.8 | 2350 | 1560 | 75200 | 61700
GC/GU-DN60HW | 16.6 | 18 | 2595 | 1730 | 83040 | 68500
GC/GU-DN96HW | 27.8 | 30 | 5850 | 3900 | 187200 | 154400
GC/GU-DN192HW | 55.7 | 58 | 9750 | 6500 | 312000 | 257400
Колонные кондиционеры |  |  |  |  | 0
0
GC/GU-FS24HR | 7 | 8.2 | 1390 | 925 | 44480 | 36600
GC/GU-FS48ER | 14 | 15.2 | 2325 | 1550 | 74400 | 61400
GC/GU-FS60EW | 17.6 | 22.7 | 2700 | 1795 | 86400 | 71000
GC/GU-FS96ER | 27 | 30 | 4650 | 3100 | 148800 | 122700
Менеджер отдела продаж Захарова Алина
(495) 956-20-24 доб. 197 ICQ: 418636604
mailto: zaharova@nimal.ru

## GC MDV
Мультизональная система GENERAL CLIMATE MDV (Китай)
Модель | Охлаждение, Вт | Нагрев, Вт | Розница , $ | Опт , $ |  | Цена, руб.
Внешние блоки, R 22
GC GW-MV100/3D | 11000 | 12000 | 3595 | 2275 | 115040 | 138048
GC GW-MV140/3D | 14000 | 16000 | 3945 | 2500 | 126240 | 151488
GC GW-MV280/3D | 29000 | 30000 | 7825 | 4955 | 250400 | 300480
GC GW-MV560/3D | 60000 | 67000 | 15640 | 9900 | 500480 | 600576
GC GW-MV840/3D | 91000 | 105000 | 23445 | 14850 | 750240 | 900288
1 - поточный кассетный блок |  |  |  |  | 0
GC - MV28/1CD | 2800 | 3200 | 735 | 465 | 23520 | 28224
GC - MV36/1CD | 3600 | 4000 | 760 | 480 | 24320 | 29184
GC - MV45/1CD | 4500 | 5000 | 825 | 525 | 26400 | 31680
GC - MV56/1CD | 5600 | 6300 | 870 | 555 | 27840 | 33408
GC - MV71/1CD | 7100 | 8000 | 1050 | 665 | 33600 | 40320
4 - поточный кассетный блок (компактный тип). |  |  |  |  | 0
GC - MV28/4CD - A | 2800 | 3200 | 745 | 470 | 23840 | 28608
GC - MV36/4CD - A | 3600 | 4000 | 780 | 495 | 24960 | 29952
GC - MV45/4CD - A | 4500 | 5000 | 840 | 535 | 26880 | 32256
4 - поточный кассетный блок |  |  |  |  | 0
GC - MV28/4CD | 2800 | 3200 | 800 | 510 | 25600 | 30720
GC - MV36/4CD | 3600 | 4000 | 820 | 520 | 26240 | 31488
GC - MV45/4CD | 4500 | 5000 | 915 | 580 | 29280 | 35136
GC - MV56/4CD | 5600 | 6300 | 1020 | 645 | 32640 | 39168
GC - MV71/4CD | 7100 | 8000 | 1170 | 740 | 37440 | 44928
GC - MV80/4CD | 8000 | 9000 | 1200 | 760 | 38400 | 46080
GC - MV90/4CD | 9000 | 10000 | 1240 | 785 | 39680 | 47616
GC - MV112/4CD | 11200 | 12500 | 1515 | 960 | 48480 | 58176
Настенный блок |  |  |  |  | 0
GC - MV22/GD - A | 2200 | 2500 | 510 | 325 | 16320 | 19584
GC - MV28/GD - A | 2800 | 3200 | 535 | 340 | 17120 | 20544
GC - MV36/GD - A | 3600 | 4000 | 570 | 360 | 18240 | 21888
GC - MV45/GD - A | 4500 | 5000 | 650 | 410 | 20800 | 24960
GC - MV56/GD - A | 5600 | 6300 | 670 | 425 | 21440 | 25728
Напольно - потолочный блок |  |  |  |  | 0
GC - MV36/CFD | 3600 | 4000 | 795 | 510 | 25440 | 30528
GC - MV45/CFD | 4500 | 5000 | 810 | 515 | 25920 | 31104
GC - MV56/CFD | 5600 | 6300 | 835 | 530 | 26720 | 32064
GC - MV71/CFD | 7100 | 8000 | 895 | 565 | 28640 | 34368
GC - MV80/CFD | 8000 | 9000 | 940 | 595 | 30080 | 36096
GC - MV90/CFD | 9000 | 10000 | 975 | 620 | 31200 | 37440
GC - MV112/CFD | 11200 | 12500 | 1045 | 660 | 33440 | 40128
GC - MV140/CFD | 14000 | 15600 | 1140 | 725 | 36480 | 43776
Канальный блок тонкий h = 210 мм р = 25 Па |  |  |  |  | 0
GC - MV28/DHD - A | 2800 | 3200 | 520 | 330 | 16640 | 19968
GC - MV36/DHD - A | 3600 | 4000 | 540 | 345 | 17280 | 20736
Канальный блок средненапорный р = 40 Па |  |  |  |  | 0
GC - MV22/DHD | 2200 | 2500 | 520 | 330 | 16640 | 19968
GC - MV28/DHD | 2800 | 3200 | 540 | 345 | 17280 | 20736
GC - MV36/DHD | 3600 | 4000 | 565 | 360 | 18080 | 21696
GC - MV45/DHD | 4500 | 5000 | 700 | 445 | 22400 | 26880
GC - MV56/DHD | 5600 | 6300 | 720 | 455 | 23040 | 27648
GC - MV71/DHD | 7100 | 8000 | 735 | 465 | 23520 | 28224
GC - MV80/DHD | 8000 | 9000 | 750 | 475 | 24000 | 28800
GC - MV90/DHD | 9000 | 10000 | 810 | 515 | 25920 | 31104
GC - MV112/DHD | 11200 | 12500 | 895 | 565 | 28640 | 34368
GC - MV140/DHD | 14000 | 16000 | 930 | 590 | 29760 | 35712
GC - MV280/DHD | 28000 | 31900 | 1925 | 1220 | 61600 | 73920
Канальный блок высоконапорный р = 196 Па |  |  |  |  | 0
GC - MV80/DPD | 8000 | 9000 | 895 | 545 | 28640 | 34368
GC - MV90/DPD | 9000 | 10000 | 960 | 565 | 30720 | 36864
GC - MV112/DPD | 11200 | 12500 | 975 | 610 | 31200 | 37440
GC - MV140/DPD | 14000 | 16000 | 1005 | 620 | 32160 | 38592
GC - MV280/DPD | 28000 | 31900 | 1870 | 640 | 59840 | 71808
Аксессуары |  |  |  |  | 0
MDV-BY51N1 | разветвитель |  | 57 | 38 | 1824 | 2188.8
MDV-BY101N1 | разветвитель |  | 85 | 38 | 2720 | 3264
MDV-BY102A | разветвитель |  | 150 | 55 | 4800 | 5760
MDV-BY103A | разветвитель |  | 195 | 100 | 6240 | 7488
KJR-01B | проводной пульт управления |  | 68 | 130 | 2176 | 2611.2
KJR-10B | проводной пульт управления |  | 68 | 45 | 2176 | 2611.2
CCM01/E | центральный контроллер (до 64 блоков) |  | 240 | 45 | 7680 | 9216
T-LWT2-01A | фильтр (ДхШ) 1350x800 для CG-MV90/DHD, CGMV112/DHD, CG-MV140/DHD |  | 75 | 160 | 2400 | 2880
T-LWT2-02A | фильтр (ДхШ) 1000x800 для CG-MV45/DHD, CG-MV56/DHD, CG-MV71/DHD |  | 68 | 50 | 2176 | 2611.2
45

## LG
Кондиционеры LG
LG
Kондиционеры LG cплит |  |  |  | Цена, руб.
LG G07LH - New 2007 - Турция | 2290
LG G09LH - New 2007 - Тайланд | 2780
LG G12LH - Тайланд | 3550
Kондиционеры LG cплит NEO Plasma Корея
LG S07LHU NEO Plasma | 2290 | 360 | 11520 | 13824
LG S07LHХ ионизатор | 2290 |  | 0
LG S09LHP NEO Plasma | 2780 | 395 | 12640 | 15168
LG S09LHХ ионизатор | 2780 | 430 | 13760 | 16512
LG S12LHP NEO Plasma | 3550 | 470 | 15040 | 18048
LG S12LHХ ионизатор | 3550 | 520 | 16640 | 19968
LG S18LHP NEO Plasma | 5420 | 720 | 23040 | 27648
LG S18LHХ ионизатор | 5420 | 720 | 23040 | 27648
LG S24LHP NEO Plasma | 7030 | 820 | 26240 | 31488
LG S24LHХ ионизатор | 7030 | 820 | 26240 | 31488
LG S30LHP Plasma | 8800 | 1170 | 37440 | 44928
LG S36LHP Plasma | 10000 | 1300 | 41600 | 49920
Kондиционеры LG мульти-сплит |  |  | 0
LG M14L2H мульти-сплит | 2,1х2 | 860 | 27520 | 33024
LG M18L2H мульти-сплит | 2,6x2 | 840 | 26880 | 32256
LG M20L2H мульти-сплит | 2,1+3,5 |  | 0
LG M21L2H мульти-сплит | 2,6+3,5 | 930 | 29760 | 35712
LG M22L2H мульти-сплит | 2+4,1 |  | 0
LG M30L2H мульти-сплит | 3,5+5,3 |  | 0
LG M30L3H мульти-сплит | 2,6+2,6+3,5 | 1350 | 43200 | 51840
LG M30L4H мульти-сплит | 2,3х3+4,1 |  | 0
Kондиционеры LG cплит INVERTER |  |  | 0
LG SA09AA | 2000 | 600 | 19200 | 23040
LG SA09AA | 2000 | 625 | 20000 | 24000
Kондиционеры LG cплит ART COOL SQUARE |  |  | 0
LG A09LH1/U (с цветной картинкой) Art Cool | 2500 | 640 | 20480 | 24576
LG A09LHD/U (дерево) Art Cool | 2500 | 575 | 18400 | 22080
LG A09LHE/U (красный) Art Cool | 2500 | 575 | 18400 | 22080
LG A09LHН/U (бежевый) Art Cool | 2500 | 575 | 18400 | 22080
LG A09LHR (зеркало) Art Cool | 2500 | 575 | 18400 | 22080
LG A09LHB (синий) Art Cool | 2500 | 575 | 18400 | 22080
LG A09LHM/U (металл) Art Cool | 2500 | 575 | 18400 | 22080
LG A09LHW/U (белый) Art Cool | 2500 | 575 | 18400 | 22080
LG A12LH1/U (с цветной картинкой) Art Cool | 3500 | 725 | 23200 | 27840
LG A12LHD/U (дерево) Art Cool | 3500 | 700 | 22400 | 26880
LG A12LHW/U (белый) Art Cool | 3500 | 600 | 19200 | 23040
LG A12LHН/U (бежевый) Art Cool | 3500 | 715 | 22880 | 27456
LG A12LHЕ/U (красный) Art Cool | 3500 | 715 | 22880 | 27456
LG A12LHB/U (синий) Art Cool | 3500 | 600 | 19200 | 23040
LG A12LHM/U (металл) Art Cool | 3500 | 670 | 21440 | 25728
LG A12LHR/U (зеркало) Art Cool | 3501 | 670 | 21440 | 25728
Kондиционеры LG cплит ART COOL MIRROR |  |  | 0
LG C07LHR /U(зеркало) Art Cool | 2000 | 480 | 15360 | 18432
LG C07LHW/U (белый) Art Cool | 2000 |  | 0
LG C07LHB/U (синий) Art Cool | 2000 | 460 | 14720 | 17664
LG C07LHM/U (металл) Art Cool | 2000 |  | 0
LG C07LHD/U (дерево) Art Cool | 2000 | 460 | 14720 | 17664
LG C07LHЕ/U (красный) Art Cool | 2000 | 480 | 15360 | 18432
LG C07LHН/U (бежевый) Art Cool | 2000 | 480 | 15360 | 18432
LG C09LHR /U(зеркало) Art Cool | 2500 | 555 | 17760 | 21312
LG C09LHW/U (белый) Art Cool | 2500 | 555 | 17760 | 21312
LG C09LHB/U (синий) Art Cool | 2500 | 555 | 17760 | 21312
LG C09LHM/U (металл) Art Cool | 2500 | 560 | 17920 | 21504
LG C09LHD (дерево) Art Cool | 2500 | 555 | 17760 | 21312
LG C09LHЕ (красный) Art Cool | 2500 | 555 | 17760 | 21312
LG C09LHН (бежевый) Art Cool | 2500 | 555 | 17760 | 21312
LG C12LHR (зеркало) Art Cool | 3500 | 625 | 20000 | 24000
LG C12LHW/U (белый) Art Cool | 3500 | 625 | 20000 | 24000
LG C12LHB/U (синий) Art Cool | 3500 | 625 | 20000 | 24000
LG C12LHD/U (дерево) Art Cool | 3500 | 625 | 20000 | 24000
LG C12LHM/U (металл) Art Cool | 3500 | 625 | 20000 | 24000
Kондиционеры LG cплит ART COOL WIDE |  |  | 0
LG A18LH1/U (с цветной картинкой)Art Cool | 5200 | 1020 | 32640 | 39168
LG A18LHM/U (металл) Art Cool | 5200 | 1000 | 32000 | 38400
LG A18LHD (дерево) Art Cool | 5200 | 1000 | 32000 | 38400
LG А18LHB (синий) Art Cool | 5200 | 1000 | 32000 | 38400
LG А18LHW (белый) Art Cool | 5200 | 1000 | 32000 | 38400
Kондиционеры LG потолочные |  |  | 0
LG V18LH напольно-потолочный | 5200 | 1030 | 32960 | 39552
LG V24LH напольно-потолочный | 7000 | 1150 | 36800 | 44160
LG V36LH потолочный | 10000 | 1410 | 45120 | 54144
LG V48LH потолочный | 14000 | 1840 | 58880 | 70656
LG V60LH потолочный | 17600 | 2180 | 69760 | 83712
Kондиционеры LG канальные |  |  | 0
LG B18LH канальный | 5200 | 950 | 30400 | 36480
LG B24LH канальный | 7000 | 1120 | 35840 | 43008
LG B37LH канальный | 10000 | 1440 | 46080 | 55296
LG B48LH канальный | 14100 | 1830 | 58560 | 70272
LG B60LH канальный | 17600 | 2000 | 64000 | 76800
Kондиционеры LG кассетные |  |  | 0
LG T18LH кассетный | 5200 | 1160 | 37120 | 44544
LG T24LH кассетный | 7000 | 1290 | 41280 | 49536
LG T28LH кассетный | 9000 | 1500 | 48000 | 57600
LG T36LH кассетный | 10600 | 1750 | 56000 | 67200
LG T48LH кассетный | 14000 | 1914.609 | 61267.488 | 73520.9856
LG T54LH кассетный | 16000 | 2130 | 68160 | 81792
0
Kондиционеры LG колонные |  |  | 0
LG P03LHW (белый) колонный | 8200 |  | 0
LG P03LHL (синий) колонный | 8200 | 2150 | 68800 | 82560
LG P03LHR (красный) колонный | 8200 | 2150 | 68800 | 82560
LG P03LHP (золотой) колонный | 8200 | 2150 | 68800 | 82560
LG P03LHG колонный | 8200 | 1650 | 52800 | 63360
LG P05LZA колонный | 12900 | 2040 | 65280 | 78336
LG P08LH колонный | 21000 | 3150 | 100800 | 120960
Kондиционеры LG крышные |  |  | 0
LG R120LH крышный | 32800 | под заказ | #VALUE!
LG R180LH крышный | 48650 | под заказ | #VALUE!
LG R240LH крышный | 65940 | под заказ | #VALUE!
Kондиционеры LG оконные |  |  | 0
LG LW05LC оконный холод | 1500 | 134 | 4288 | 5145.6
LG LW07LC оконный холод | 2050 | 200 | 6400 | 7680
LG LW09LH оконный | 2650 | 290 | 9280 | 11136
LG W-12LH оконный | 3360 | 380 | 12160 | 14592
LG W-18LH оконный | 5200 |  | 0
LG W-22LH оконный | 6500 |  | 0
0
Системы LG Multi 2008 |  |  | 0
Модель | Холодо/теплопроизво- дительность, кВт | стоимость, $USA | #VALUE!
Наружные блоки (1f/220В) |  |  | 0
FM15AH - внешний блок | 4,6 / 5,2 | 920 | 29440 | 35328
FM17AH (UL0) - внешний блок | 5,1 / 5,7 | 990 | 31680 | 38016
FM19AH - внешний блок | 6,3 / 7,2 | 1200 | 38400 | 46080
FM25AH - внешний блок | 8,5 / 9,3 | 1570 | 50240 | 60288
FM30AH - внешний блок | 10,5 / 12,1 | 1680 | 53760 | 64512
FM40AH - внешний блок | 13,5 / 15,0 | 2625 | 84000 | 100800
FM48AH - внешний блок | 17,0 / 17,2 | 3900 | 124800 | 149760
FM56AH - внешний блок | 18,5 / 18,7 | 3540 | 113280 | 135936
Наружные блоки (3f/380В) |  |  | 0
FM37AH - внешний блок | 10,8 / 12,3 | 2020 | 64640 | 77568
FM41AH - внешний блок | 14,1 / 15,2 | 2930 | 93760 | 112512
FM49AH - внешний блок | 17,0 / 17,2 | 3100 | 99200 | 119040
FM57AH - внешний блок | 18,5 / 18,75 | 3380 | 108160 | 129792
Внутренние блоки |  |  | 0
Настенные |  |  | 0
MS07AH - внутренний блок | 2,1 | 205 | 6560 | 7872
MS09AH - внутренний блок | 2,6 | 235 | 7520 | 9024
MS12AH - внутренний блок | 3,5 | 265 | 8480 | 10176
MS18AH - внутренний блок | 5,3 | 355 | 11360 | 13632
MS24AH - внутренний блок | 7,0 | 385 | 12320 | 14784
ART COOL Mirror |  |  | 0
MC07AHD - внутренний блок | 2,1 | 310 | 9920 | 11904
MC09AHD - внутренний блок | 2,6 | 350 | 11200 | 13440
MC12AHD - внутренний блок | 3,5 | 380 | 12160 | 14592
MC07AHM - внутренний блок | 2,1 | 310 | 9920 | 11904
MC09AHM - внутренний блок | 2,6 | 350 | 11200 | 13440
MC12AHM - внутренний блок | 3,5 | 380 | 12160 | 14592
MC18AHM - внутренний блок | 5,3 | 460 | 14720 | 17664
MC07AHR - внутренний блок | 2,1 | 310 | 9920 | 11904
MC09AHR - внутренний блок | 2,6 | 350 | 11200 | 13440
MC12AHR - внутренний блок | 3,5 | 380 | 12160 | 14592
MC18AHR - внутренний блок | 5,3 | 390 | 12480 | 14976
MC07AHW - внутренний блок | 2,1 | 310 | 9920 | 11904
MC09AHW - внутренний блок | 2,6 | 350 | 11200 | 13440
MC12AHW - внутренний блок | 3,5 | 380 | 12160 | 14592
MC18AHW - внутренний блок | 5,3 | 390 | 12480 | 14976
ART COOL Panel |  |  | 0
MA09AH1 - внутренний блок | 2,6 | 340 | 10880 | 13056
MA12AH1 - внутренний блок | 3,5 | 360 | 11520 | 13824
MA09AHB - внутренний блок | 2,6 | 340 | 10880 | 13056
MA12AHB - внутренний блок | 3,5 | 360 | 11520 | 13824
MA09AHD - внутренний блок | 2,6 | 340 | 10880 | 13056
MA12AHD - внутренний блок | 3,5 | 360 | 11520 | 13824
MA09AHM - внутренний блок | 2,6 | 340 | 10880 | 13056
MA12AHM - внутренний блок | 3,5 | 360 | 11520 | 13824
1-х поточный кассетный блок |  |  | 0
MT09AH_NC1 | 2.64 | 410 | 13120 | 15744
MT11AH_NC1 | 3.52 | 435 | 13920 | 16704
Панель PT-HCC (MT09/11AH) |  | 70 | 2240 | 2688
4-х поточный кассетный блок |  |  | 0
MT12AH_NE1 | 2,64 | 430 | 13760 | 16512
MT18AH_NE1 | 3,52 | 450 | 14400 | 17280
MT24AH_NE1 | 5,28 | 685 | 21920 | 26304
Панель TE LT-E_HL (PT-HEC) |  | 100 | 3200 | 3840
Канальный низконапорный блок |  |  | 0
MB09AHL - внутренний блок |  | 340 | 10880 | 13056
MB12AHL - внутренний блок |  | 360 | 11520 | 13824
MB18AHL - внутренний блок |  | 460 | 14720 | 17664
Напольно-потолочный блок |  |  | 0
MV09AH - внутренний блок |  | 250 | 8000 | 9600
MV18AH - внутренний блок |  | 450 | 14400 | 17280
MV12AH - внутренний блок |  | 285 | 9120 | 10944
MV24AH - внутренний блок |  | 410 | 13120 | 15744
Аксессуары |  |  | 0
PI 485 интерфейс Free-Multi |  | 75 | 2400 | 2880
PMBD3620-блок-разветвитель (х2) Free-Multi |  | 330 | 10560 | 12672
PMBD3630-блок-разветвитель (х3) Free-Multi |  | 330 | 10560 | 12672
PMBD3640-блок-разветвитель (х4) Free-Multi |  | 360 | 11520 | 13824
PMBD7220-блок-разветвитель (х2) Free-Multi |  | 520 | 16640 | 19968
PMBD7230-блок-разветвитель (х3) Free-Multi |  | 530 | 16960 | 20352
PQCSA101S0 центральный контроллер Multi-V |  | 750 | 24000 | 28800
PQWRHSF0 контроллер Free-Multi |  | 70 | 2240 | 2688

## SAMSUNG
КОНДИЦИОНЕРЫ SAMSUNG
SAMSUNG
Kондиционеры SAMSUNG сплит (Китай) | Мощность | Цена, USD ОПТ |  | Цена, руб.
Серия MAX
SAMSUNG AQ07CLN NEW 2009 | 2050 | 310 | 9920 | 11904
SAMSUNG AQ09CLN NEW 2009 | 2650 | 336 | 10752 | 12902.4
SAMSUNG AQ12UAN NEW 2009 | 3500 | 420 | 13440 | 16128
SAMSUNG AQ18UAN NEW 2009 | 5300 | 570 | 18240 | 21888
SAMSUNG AQ24UAN NEW 2009 | 7050 | 695 | 22240 | 26688
Серия Crystal |  |  | 0
Кондиционер AQ09EAN - Samsung | 2650 | 360 | 11520 | 13824
Кондиционер AQ12EAN - Samsung | 3500 | 440 | 14080 | 16896
Серия Classic |  |  | 0
Кондиционер AQ30WCN - Samsung | 8800 | 1220 | 39040 | 46848
Серия MONTE |  |  | 0
SAMSUNG AQ09AWA | 2650 | *** | #VALUE!
SAMSUNG AQ12AWA | 3500 | 640 | 20480 | 24576
SAMSUNG AQ18AWA | 5300 | 860 | 27520 | 33024
SAMSUNG AQ24AWA | 7050 | 930 | 29760 | 35712
Серия MONTE inverter |  |  | 0
SAMSUNG AQV09ABAN - Inverter | 2650 | 733 | 23456 | 28147.2
SAMSUNG AQV09AWA - Inverter | 2650 | 746 | 23872 | 28646.4
SAMSUNG AQV12ABAN - Inverter | 3500 | 803 | 25696 | 30835.2
SAMSUNG AQV12AWA - Inverter | 3500 | 780 | 24960 | 29952
Серия Vivace |  |  | 0
Кондиционер AQ09VBL - Samsung |  | 500 | 16000 | 19200
Кондиционер AQ12VBCN - Samsung |  | 580 | 18560 | 22272
Кондиционер AQ18VBGN - Samsung |  | 900 | 28800 | 34560
SAMSUNG AQ24VWC | 7050 | 875 | 28000 | 33600
Серия Vivace MIROR NEW 2008 |  |  | 0
SAMSUNG AQ09VBL | 2650 | 490 | 15680 | 18816
Kондиционеры SAMSUNG КОЛОННЫЕ |  |  | 0
SAMSUNG APH289SER/UPH289SE колонный | 7600 | 1000 | 32000 | 38400
Kондиционеры SAMSUNG КАССЕТНЫЕ |  |  | 0
Кондиционер CH052EZMC/1 - SAMSUNG кассетный |  | 1000 | 32000 | 38400
Кондиционер CH070EZMC/1 - SAMSUNG кассетный |  | 1090 | 34880 | 41856
Кондиционер CH105EZMC - SAMSUNG кассетный |  | 1520 | 48640 | 58368
Кондиционер CH128EZM1 - SAMSUNG кассетный |  | 1705 | 54560 | 65472
Кондиционер CH140EZMC - SAMSUNG кассетный |  | 1800 | 57600 | 69120
Кондиционер TH026EAV - SAMSUNG кассетный компакт |  | 1270 | 40640 | 48768
Кондиционер TH035EAV - SAMSUNG кассетный компакт |  | 1375 | 44000 | 52800
Кондиционер TH052EAV - SAMSUNG кассетный компакт |  | 1715 | 54880 | 65856
Кондиционер TH060EAV - SAMSUNG кассетный компакт |  | 1835 | 58720 | 70464
Кондиционер TH026EAV1 - SAMSUNG кассетный компакт |  | 1070 | 34240 | 41088
Кондиционер TH035EAV1 - SAMSUNG кассетный компакт |  | 1175 | 37600 | 45120
Кондиционер TH052EAV1 - SAMSUNG кассетный компакт |  | 1515 | 48480 | 58176
PMSMA Лицевая панель (кассетн.) EAV (670х670х35) |  | 140 | 4480 | 5376
MR-AH01 пульт Д/У для DVM |  | 60 | 1920 | 2304
Kондиционеры SAMSUNG КАНАЛЬНЫЕ |  |  | 0
SAMSUNG DH052EZM/1 | 5200 | 1050 | 33600 | 40320
SAMSUNG DH070EZM1 | 7000 | *** | #VALUE!
SAMSUNG DH105GZM | 10500 | 1400 | 44800 | 53760
SAMSUNG HH128EZM1 | 12800 | *** | #VALUE!
SAMSUNG HH140EZM1 | 14000 | 1670 | 53440 | 64128
SAMSUNG HH175EZM/UH175GZM | 17500 | 1750 | 56000 | 67200
Kондиционеры SAMSUNG НАПОЛЬНО-ПОТОЛОЧНЫЙ |  |  | 0
SAMSUNG FH052EZM1C | 5200 | 940 | 30080 | 36096
SAMSUNG FH070EZM1C | 7000 | 960 | 30720 | 36864
SAMSUNG FH105EZAC | 10500 | 1290 | 41280 | 49536
SAMSUNG FH140EZAC | 14000 | 1570 | 50240 | 60288
SAMSUNG FH175EZAC | 17500 | 1800 | 57600 | 69120
Kондиционеры SAMSUNG оконные |  |  | 0
Кондиционер SAMSUNG AW05N0C оконный |  | 166 | 5312 | 6374.4
Кондиционер SAMSUNG AW07N0C оконный |  | 250 | 8000 | 9600
Кондиционер SAMSUNG AZ09PHB оконный |  | 343 | 10976 | 13171.2
Кондиционер SAMSUNG AZ12PHA оконный |  | 366 | 11712 | 14054.4
Кондиционер SAMSUNG AW18PHB оконный |  | 460 | 14720 | 17664

## HITACHI
Кондиционеры HITACHI
HITACHI |  |  |  | Цена, руб.
Настенный сплит, Business, R 22
RAS-08BH3/RAC-08BH3 | 2250 | 365 | 11680 | 14016
RAS-10BH3/RAC-10BH3 | 2600 | 390 | 12480 | 14976
RAS-14BH3/RAC-14BH3 | 3600 | 470 | 15040 | 18048
Настенный сплит, Luxury, R 22 Малайзия |  |  | 0
RAS-08CH8/RAC-08CH8 (серебро) | 2200 | 465 | 14880 | 17856
RAS-08CH8(B)/RAC-08CH8 (кофе) | 2200 | 465 | 14880 | 17856
RAS-10CH8/RAC-10CH8 (серебро) | 2800 | 475 | 15200 | 18240
RAS-10CH8(B)/RAC-10CH8 (кофе) | 2800 | 475 | 15200 | 18240
RAS-14CH8/RAC-14CH8 (серебро) | 3700 | 580 | 18560 | 22272
RAS-14CH8(B)/RAC-14CH8 (кофе) | 3700 | 580 | 18560 | 22272
RAS-18CH7/RAC-18CH7 (серебро) | 5100 | 840 | 26880 | 32256
RAS-24CH7/RAC-24CH7 (серебро) | 6300 | 950 | 30400 | 36480
RAS-30CH7/RAC-30CH7 (серебро) | 8100 | 1230 | 39360 | 47232
Настенный сплит, Inverter, R 410 - Китай |  |  | 0
RAS-10EH2/RAC-10EH2 | 2500 | 575 | 18400 | 22080
RAS-14EH2/RAC-14EH2 | 3500 | 685 | 21920 | 26304
RAS-18EH1/RAC-18EH1 | 5000 | 1090 | 34880 | 41856
Настенный сплит, AIR EXCHANGER, Inverter, приточно-вытяжная вентиляция, R410 - Китай |  |  | 0
RAS-10JH2/RAC-10JH2 | 2500 | 745 | 23840 | 28608
RAS-14JH2/RAC-14JH2 | 3500 | 850 | 27200 | 32640
Настенный сплит, CUT OUT Inverter, до -20С, R 410 |  |  | 0
RAS-10SH1/RAC-10SH1 (серебро) | 2500 | 800 | 25600 | 30720
RAS-10SH1(B)/RAC-10SH1 (кофе) | 3500 | 820 | 26240 | 31488
RAS-14SH1/RAC-14SH1 (серебро) | 2500 | 950 | 30400 | 36480
RAS-14SH1(B)/RAC-14SH1 (кофе) | 3500 | 950 | 30400 | 36480
Настенный сплит, PREMIUM XH Inverter, R-410 - Япония |  |  | 0
RAS-10XH1/RAC-10XH1 | 3500 | 1500 | 48000 | 57600
RAS-14XH1/RAC-14XH1 | 2500 | 1700 | 54400 | 65280
Kондиционеры HITACHI MULTIZONE inverter |  |  | 0
Внутренние блоки настенного типа |  |  | 0
RAK-18NH6A | 1800 | 220 | 7040 | 8448
RAK-25NH6A | 2500 | 230 | 7360 | 8832
RAK-35NH6A | 3500 | 260 | 8320 | 9984
RAK-50NH6A | 5000 | 450 | 14400 | 17280
RAK-65NH5A | 6500 | 560 | 17920 | 21504
Внутренние блоки настенного типа |  |  | 0
RAK-25QH8(W) (серебро) | 2500 | *** | #VALUE!
RAK-25QH8(B) (кофе) | 2500 | 400 | 12800
RAK-35QH8(W) (серебро) | 3500 | *** | #VALUE!
RAK-35QH8(B) (кофе) | 3500 | *** | #VALUE!
RAK-50QH8(W) (серебро) | 5000 | *** | #VALUE!
RAK-50QH8(B) (кофе) | 5000 | 660 | 21120 | 25344
Внутренние блоки канального типа |  |  | 0
RAD-18NH7A | 1800 | 500 | 16000 | 19200
RAD-25NH7A | 2500 | 540 | 17280 | 20736
RAD-35NH7A | 3500 | 630 | 20160 | 24192
RAD-50NH7A | 5000 | 750 | 24000 | 28800
Внутренние блоки кассетного типа |  |  | 0
RAI-25NH5A | 2500 | 550 | 17600 | 21120
RAI-35NH5A | 3500 | 590 | 18880 | 22656
RAI-40NH5A |  | 510 | 16320 | 19584
RAI-50NH5A | 5000 | 630 | 20160 | 24192
RAI-ECPM - декоративная панель |  | 180 | 5760 | 6912
Наружные блоки серии Multizone, R 410, Inverter |  |  | 0
RAM-40QH5 | 4000 | *** | #VALUE!
RAM-55QH5 | 5400 | *** | #VALUE!
RAM-65QH5 | 6300 | 1160 | 37120 | 44544
RAM-72QH5 | 7100 | 1700 | 54400 | 65280
RAM-90QH5 | 9000 | 2500 | 80000 | 96000
RAM-130QH5 | 12600 | *** | #VALUE!

## Set Free
VRF системы Hitachi (Япония)
Set Free
могут содержать до 4 наружных и до 48 внутренних блоков (кассетных, канальных, настенных, напольно-потолочных, колонных). VRF системы Toshiba предназначены для зданий, содержащих несколько (или несколько десятков) помещений с разными требованиями к возд
Маркировка | Холодо/теплопроизводительность, кВт | стоимость, $USA
Наружные блоки |  |  |  | Цена, руб.
RAS-5FS3Q | 14,00 / 16,00 | 3395 | 108640 | 130368
RAS-8FS3Q | 22,40 / 25,00 | 4665 | 149280 | 179136
RAS-10FS3Q | 28,00 / 31,50 | 4815 | 154080 | 184896
RAS-16FS3Q | 45,00 / 50,00 | 8780 | 280960 | 337152
RAS-20FS3Q | 56,00 / 63,00 | 9935 | 317920 | 381504
RAS-24FS5Q | 69,00 / 77,50 | 17455 | 558560 | 670272
RAS-30FS5Q | 85,00 / 95,00 | 18295 | 585440 | 702528
Внутренние блоки |  |  | 0
4-х поточный кассетный блок (840х840) |  |  | 0
RCI-1.0FSG2Q | 1,8 / 3,2 | 910 | 29120 | 34944
RCI-1.5FSG2Q | 4,5 / 5,0 | 930 | 29760 | 35712
RCI-2.0FSG2Q | 5,6 / 6,3 | 960 | 30720 | 36864
RCI-2.5FSG2Q | 7,1 / 8,5 | 990 | 31680 | 38016
RCI-3.0FSG2Q | 8,0 / 9,0 | 1050 | 33600 | 40320
RCI-4.0FSG2Q | 11,2 / 12,5 | 1135 | 36320 | 43584
RCI-5.0FSG2Q | 14,0 / 16,0 | 1170 | 37440 | 44928
2-х поточный кассетный блок |  |  | 0
RCD-0.8FSN |  | 820 | 26240 | 31488
RCD-1.0FSN | 1,8 / 3,2 | 855 | 27360 | 32832
RCD-1.5FSN | 4,5 / 5,0 | 930 | 29760 | 35712
RCD-2.0FSN | 5,6 / 6,3 | 1010 | 32320 | 38784
RCD-2.5FSN | 7,1 / 8,5 | 1070 | 34240 | 41088
RCD-3.0FSN | 8,0 / 9,0 | 1185 | 37920 | 45504
RCD-4.0FSN | 11,2 / 12,5 | 1310 | 41920 | 50304
RCD-5.0FSN | 14,0 / 16,0 | 1480 | 47360 | 56832
P-G23DWA1 |  | 230 | 7360 | 8832
P-G46DWA1 |  | 350 | 11200 | 13440
Канальный блок |  |  | 0
RPI-1.0FSG1Q | 1,8 / 3,2 | 690 | 22080 | 26496
RPI-1.5FSG1Q | 4,5 / 5,0 | 720 | 23040 | 27648
RPI-2.0FSG1Q | 5,6 / 6,3 | 780 | 24960 | 29952
RPI-2.5FSG1Q | 7,1 / 8,5 | 820 | 26240 | 31488
RPI-3.0FSG1Q | 8,0 / 9,0 | 990 | 31680 | 38016
RPI-4.0FSG1Q | 11,2 / 12,5 | 1070 | 34240 | 41088
RPI-5.0FSG1Q | 14,0 / 16,0 | 1100 | 35200 | 42240
Подпотолочный блок |  |  | 0
RPC-2.0FSNE | 5,6 / 6,3 | 905 | 28960 | 34752
RPC-2.5FSNE | 7,1 / 8,5 | 960 | 30720 | 36864
RPC-3.0FSNE | 8,0 / 9,0 | 1010 | 32320 | 38784
RPC-3.5FSNE | 11,2 / 12,5 | 1090 | 34880 | 41856
RPC-4.0FSNE | 11,2 / 12,5 | 1170 | 37440 | 44928
RPC-5.0FSNE | 14,0 / 16,0 | 1335 | 42720 | 51264
RPC-6.0FSNE |  | 1600 | 51200 | 61440
Настенный блок |  |  | 0
Wall mounted 1030 mm - 1390 mm width |  |  | 0
RPK-0.8FSNM |  | 685 | 21920 | 26304
RPK-1.0FSNM | 1,8 / 3,2 | 715 | 22880 | 27456
RPK-1.5FSNM | 4,5 / 5,0 | 740 | 23680 | 28416
RPK-2.0FSNM | 5,6 / 6,3 | 810 | 25920 | 31104
RPK-2.5FSNM | 7,1 / 8,5 | 870 | 27840 | 33408
RPK-3.0FSNM | 8,0 / 9,0 | 900 | 28800 | 34560
RPK-3.5FSNM | 11,2 / 12,5 | 950 | 30400 | 36480
RPK-4.0FSNM |  | 1010 | 32320 | 38784
Настенный блок 2 серии |  |  | 0
Mini Wall mounted 780 mm width |  |  | 0
RPK-1.0FSN1M | 1,8 / 3,2 | 715 | 22880 | 27456
RPK-1.5FSN1M | 4,5 / 5,0 | 740 | 23680 | 28416
Напольный блок |  |  | 0
Floor mounted |  |  | 0
RPF-1.0FSNE | 1,8 / 3,2 | 900 | 28800 | 34560
RPF-1.5FSNE | 4,5 / 5,0 | 920 | 29440 | 35328
RPF-2.0FSNE | 5,6 / 6,3 | 980 | 31360 | 37632
RPF-2.5FSNE | 7,1 / 8,5 | 1010 | 32320 | 38784
Floor concealed |  |  | 0
RPFI-1.0FSNE | 1,8 / 3,2 | 820 | 26240 | 31488
RPFI-1.5FSNE | 4,5 / 5,0 | 840 | 26880 | 32256
RPFI-2.0FSNE | 5,6 / 6,3 | 870 | 27840 | 33408
RPFI-2.5FSNE | 7,1 / 8,5 | 890 | 28480 | 34176
0
Outdoor Unit Mini |  |  | 0
SF mini |  |  | 0
RAS-3FSVNE |  | 3220 | 103040 | 123648
RAS-4FSVNE |  | 3700 | 118400 | 142080
RAS-5FSVNE |  | 4100 | 131200 | 157440
Outdoor Unit 2 pipes |  |  | 0
RAS-5FSN |  | 4740 | 151680 | 182016
RAS-8FSNE |  | 6745 | 215840 | 259008
RAS-10FSNE |  | 6910 | 221120 | 265344
RAS-16FSN |  | 12730 | 407360 | 488832
RAS-20FSN |  | 13400 | 428800 | 514560
RAS-24FSN |  | 19670 | 629440 | 755328
RAS-30FSN |  | 20840 | 666880 | 800256
Outdoor Unit 3 pipes |  |  | 0
RAS-8FXN |  | 8670 | 277440 | 332928
RAS-10FXN |  | 9175 | 293600 | 352320
RAS-16FXN |  | 13870 | 443840 | 532608
RAS-20FXN |  | 14430 | 461760 | 554112
RAS-24FXN |  | 20800 | 665600 | 798720
RAS-30FXN |  | 21650 | 692800 | 831360
0
Аксессуары |  |  | 0
Remote control |  |  | 0
PC-P1HE |  | 115 | 3680 | 4416
PC-LH3A |  | 115 | 3680 | 4416
PC-P5H |  | 115 | 3680 | 4416
PSC-5S |  | 790 | 25280 | 30336
PSC-5T |  | 275 | 8800 | 10560
CS-NET V8 |  | 3170 | 101440 | 121728

## PANAS '08
Кондиционеры PANASONIC
PANASONIC ION
Kондиционеры PANASONIC ION cплит | Мощность по холоду | Цена, USD ОПТ |  | Цена, руб.
Panasonic CS-C7HKD Холод NEW 2008г | 2000 | 470 | 15040 | 18048
Panasonic CS-C9HKD Холод NEW 2008г | 2600 | *** | #VALUE! | 19352
Panasonic CS-C12HKD Холод NEW 2008г | 3450 | *** | #VALUE! | 25252
Panasonic CS-C18HKD Холод NEW 2008г | 5150 | *** | #VALUE! | 33684
Panasonic CS-C24HKD Холод NEW 2008г | 6350 | *** | #VALUE! | 39846
Panasonic CS-A7HKD NEW 2008г | 2000 | 460 | 14720 | 17664
Panasonic CS-A9HKD NEW 2008г | 2600 | 510 | 16320 | 19584
Panasonic CS-A12HKD NEW 2008г | 3450 | 630 | 20160 | 24192
Panasonic CS-A18HKD NEW 2008г | 5150 | 880 | 28160 | 33792
Panasonic CS-A24HKD NEW 2008г | 6350 | 950 | 30400 | 36480
Kондиционеры PANASONIC cплит Китай |  |  | 0
Panasonic CS-РC7GKD Холод NEW 2008г | 2100 | 294 | 9408 | 11289.6
Panasonic CS-РC9GKD Холод NEW 2008г | 2700 | 333 | 10656 | 12787.2
Panasonic CS-РC12GKD Холод NEW 2008г | 3450 | 435 | 13920 | 16704
Panasonic CS-PA7GKD NEW 2008г | 2000 | 312 | 9984 | 11980.8
Panasonic CS-PA9GKD NEW 2008г | 2600 | 355 | 11360 | 13632
Panasonic CS-PA12GKD NEW 2008г | 3450 | 420 | 13440 | 16128
Panasonic CS-PA16GKD NEW 2008г | 4600 | 600 | 19200 | 23040
Panasonic CS-SA18HKD NEW 2008г | 5200 | 635 | 20320 | 24384
Kондиционеры PANASONIC мульти-cплит |  |  | 0
Panasonic CS-С9BKPG/CU-2C18BKP5G Холод | 2600х2 | 1010 | 32320 | 38784
Kондиционеры PANASONIC cплит INVERTER R410A |  |  | 0
Panasonic CS-E21СKE inverter | 6100 | 1350 | 43200 | 51840
Panasonic CS-E24СKE inverter | 7030 | 1650 | 52800 | 63360
Kондиционеры PANASONIC cплит INVERTER R410A |  |  | 0
Panasonic CS-E7HKD inverter NEW 2008 | 2100 | 580 | 18560 | 22272
Panasonic CS-E9HKD inverter NEW 2008 | 2500 | 640 | 20480 | 24576
Panasonic CS-E12HKD inverter NEW 2008 | 3450 | 750 | 24000 | 28800
Panasonic CS-E15HKD inverter NEW 2008 | 4400 | 950 | 30400 | 36480
Panasonic CS-E18HKD inverter NEW 2008 | 5500 | 1120 | 35840 | 43008
Panasonic CS-E21HKD inverter NEW 2008 | 6100 | 1350 | 43200 | 51840
Panasonic CS-E24HKD inverter NEW 2008 | 7030 | 1650 | 52800 | 63360
Panasonic CS-E28HKE inverter NEW 2008 | 8300 | 1750 | 56000 | 67200
Kондиционеры PANASONIC INVERTER Super-Deluxe NEW 2008 |  |  | 0
Panasonic CS-XE9HKD inverter NEW 2008 | 2500 | 670 | 21440 | 25728
Panasonic CS-XE12HKD inverter NEW 2008 | 3500 | 793 | 25376 | 30451.2
Panasonic CS-XE18HKD inverter NEW 2008 | 5500 | 1180 | 37760 | 45312
Panasonic CS-XE24HKD inverter NEW 2008 | 7030 | 1770 | 56640 | 67968
Kондиционеры PANASONIC INVERTER Super Slim |  |  | 0
Panasonic CS-TE9HKE Super-Slim | 2600 | 800 | 25600 | 30720
Panasonic CS-TE12HKE Super-Slim | 3450 | 950 | 30400 | 36480
Kондиционеры PANASONIC MASTER (Multiply Air-conditioning System Technology for Excellent Residence) |  |  | 0
PANASONIC CU-MP50DBH5 внешний блок | 14500 | 4740 | 151680 | 182016
PANASONIC CU-MP90DBH5 внешний блок | 28000 | 6450 | 206400 | 247680
PANASONIC CS-MP9DKH5 внутренний блок настенн | 2600 | 675 | 21600 | 25920
PANASONIC CS-MP14DKH5 внутренний блок настен | 3500 | 710 | 22720 | 27264
PANASONIC CS-MP18DKH5 внутренний блок настенн | 4500 | 750 | 24000 | 28800
PANASONIC CS-MP18DB4H5 внутренний блок касс | 5100 | 940 | 30080 | 36096
PANASONIC CS-MP24DB4H5 внутренний блок касс | 6100 | 1030 | 32960 | 39552
PANASONIC CS-MP28DB4H5 внутренний блок касс | 7100 | 1100 | 35200 | 42240
PANASONIC CS-MP43DB4H5 внутренний блок касс | 12000 | 1580 | 50560 | 60672
Разветвитель CZ-H2H63BP |  | 55 | 1760 | 2112
CZ-K2G1405P разветвитель |  | 330 | 10560 | 12672
Лиц.панель CZ-BT02P |  | 190 | 6080 | 7296
Kондиционеры PANASONIC Free Multi Inverter |  |  | 0
внешние блоки |  |  | 0
Panasonic CU-2E15CBPG внеш. блок | на 2 блока | 1050 | 33600 | 40320
Panasonic CU-2E18CBPG внеш. блок | от 4,4 до 6,4 kW | 1050 | 33600 | 40320
Panasonic CU-3E23CBDG внеш. блок | от 5,0 до 10,0 kW | 1700 | 54400 | 65280
Panasonic CU-4E27CBDG внеш. блок | от 5,0 до 13,6 kW | 2200 | 70400 | 84480
внутренние настенные блоки |  |  | 0
Panasonic CS-E7HKDW внутр. настенный inverter | 2100 | 240 | 7680 | 9216
Panasonic CS-E7GKDW внутр. настенный inverter | 2100 | 230 | 7360 | 8832
Panasonic CS-E9HKDW внутр. настенный inverter | 2800 | 260 | 8320 | 9984
Panasonic CS-E12HKDWвнутр. настенный inverter | 3200 | 360 | 11520 | 13824
Panasonic CS-E12DKDWвнутр. настенный inverter | 3200 | 320 | 10240 | 12288
Panasonic CS-E15HKDW внутр. настенный inverter | 4400 | 440 | 14080 | 16896
Panasonic CS-E18HKDW внутр. настенный inverter | 5200 | 490 | 15680 | 18816
внутренние канальные блоки |  |  | 0
Panasonic CS-ME10DD3EG внутренний канальный inverter | 2800 | *** | #VALUE!
Panasonic CS-E15DD3EW внутр. канальный inverter | 4000 | 810 | 25920 | 31104
Panasonic CS-E18DD3EW внутр. канальный inverter | 5000 | 1230 | 39360 | 47232
внутренние потолочные блоки |  |  | 0
Panasonic CS-ME10DTEG внутр. потолочный inverter | 2800 | *** | #VALUE!
Panasonic CS-E15DTEW внутр. потолочный inverter | 4000 | 691.6 | 22131.2 | 26557.44
Panasonic CS-E18DТEW внутр. потолочный inverter | 5000 | 790.4 | 25292.8 | 30351.36
Panasonic CS-E21DТES внутр. потолочный inverter | 6300 | 720 | 23040 | 27648
внутренние кассетные блоки 1-поточные |  |  | 0
Panasonic CS-ME7СB1P внутр. кассетный inverter | 2200 | *** | #VALUE!
Panasonic CS-ME10EB1E внутр. кассетный inverter | 2800 | 1050 | 33600 | 40320
Panasonic CS-ME12CB1P внутр. настенный inverter | 3200 | 1040 | 33280 | 39936
Panasonic CS-ME14CB1P внутр. настенный inverter | 4000 | 1100 | 35200 | 42240
Лицевая панель SZ-BT20P для кассетных блоков ME 7; 10; 12; 14CB1P |  | 180 | 5760 | 6912
внутренние кассетные блоки 4-х поточные |  |  | 0
Panasonic CS-E15DB4EW внутр. inverter | 4000 | 930 | 29760 | 35712
Panasonic CS-E18DB4EW внутр. inverter | 5000 | *** | #VALUE!
Panasonic CS-E21DB4ES внутр. inverter | 6300 | *** | #VALUE!
Лицевая панель SZ-BT20E для кассетных блоков E 15; 18; 21DB4ES; W |  | 180 | 5760 | 6912
Kондиционеры PANASONIC напольно-потолочные |  |  | 0
Panasonic CS-A12CTP5 напольно-потолочный | 3350 | 830 | 26560 | 31872
Panasonic CS-A18CTP5 напольно-потолочный | 5050 | 1130 | 36160 | 43392
Panasonic CS-A24CTP5 напольно-потолочный | 6000 | 1360 | 43520 | 52224
Kондиционеры PANASONIC Flexy System Series |  |  | 0
Внутренние блоки кассетного типа Универсальные R-410A |  |  | 0
PANASONIC CS-F14DB4E5 внутренний блок (кассетный) | 3550 | *** | #VALUE!
PANASONIC CS-F18DB4E5 внутренний блок (кассетный) | 5000 | 330 | 10560 | 12672
PANASONIC CS-F24DB4E5 внутренний блок (кассетный) | 6300 | 350 | 11200 | 13440
PANASONIC CS-F28DB4E5 внутренний блок (кассетный) | 7100 | 475 | 15200 | 18240
PANASONIC CS-F34DB4E5 внутренний блок (кассетный) | 10000 | 680 | 21760 | 26112
PANASONIC CS-F43DB4E5 внутренний блок (кассетный) | 12500 | 840 | 26880 | 32256
PANASONIC CS-F50DB4E5 внутренний блок (кассетный) | 14000 | 1000 | 32000 | 38400
Лиц.панель CZ-BT03P PANASONIC для CS-F_DB4E5 | опция | 140 | 4480 | 5376
Пульт ДУ провод. CZ-RD513C для CS-F_DB4E5 | опция | 60 | 1920 | 2304
Внутренние блоки канального типа Универсальные R-410A С ПУЛЬТОМ |  |  | 0
PANASONIC CS-F14DD3E5 внутренний блок (канальный) х2 (низ. ст. давл.) | 3550 | 347.48 | 11119.36 | 13343.232
PANASONIC CS-F18DD3E5 внутренний блок (канальный) х2 (низ. ст. давл.) | 5000 | 400 | 12800 | 15360
PANASONIC CS-F24DD2E5 внутренний блок (канальный) (сред. ст. давл.) | 6300 | 460 | 14720 | 17664
PANASONIC CS-F24DD3E5 внутренний блок (канальный) (низк. ст. давл.) | 6300 | 470 | 15040 | 18048
PANASONIC CS-F28DD2E5 внутренний блок (канальный) (сред. ст. давл.) | 7100 | 550 | 17600 | 21120
PANASONIC CS-F28DD3E5 внутренний блок (канальный) (низк. ст. давл.) | 7100 | 620 | 19840 | 23808
PANASONIC CS-F34DD2E5 внутренний блок (канальный) (сред. ст. давл.) | 10000 | 570 | 18240 | 21888
PANASONIC CS-F34DD3E5 внутренний блок (канальный) (низк. ст. давл.) | 10000 | 645 | 20640 | 24768
PANASONIC CS-F43DD2E5 внутренний блок (канальный) (сред. ст. давл.) | 12500 | 640 | 20480 | 24576
PANASONIC CS-F43DD3E5 внутренний блок (канальный) (низк. ст. давл.) | 12500 | 640 | 20480 | 24576
PANASONIC CS-F50DD2E5 внутренний блок (канальный) (сред. ст. давл.) | 14000 | 880 | 28160 | 33792
PANASONIC CS-F50DD3E5 внутренний блок (канальный) (низк. ст. давл.) | 14000 | 880 | 28160 | 33792
проводной пульт CZ-RD513C в комплекте | в комплекте |  | 0
Внутренние блоки потолочного типа Универсальные R-410A |  |  | 0
PANASONIC CS-F18DTE5 внутренний блок (потолочный) | 5000 | 400 | 12800 | 15360
PANASONIC CS-F24DTE5 внутренний блок (потолочный) | 6300 | 510 | 16320 | 19584
PANASONIC CS-F28DTE5 внутренний блок (потолочный) | 7100 | 560 | 17920 | 21504
PANASONIC CS-F34DTE5 внутренний блок (потолочный) | 10000 | 810 | 25920 | 31104
PANASONIC CS-F43DTE5 внутренний блок (потолочный) | 12500 | 830 | 26560 | 31872
PANASONIC CS-F50DTE5 внутренний блок (потолочный) | 14000 | 990 | 31680 | 38016
Пульт ДУ CZ-RD513C проводной для CS-F | опция | 60 | 1920 | 2304
Внешние блоки Не инвертерные R-410A |  |  | 0
PANASONIC CU-B18DBE5 внешний блок (220V) | 6300 | 715 | 22880 | 27456
PANASONIC CU-B24DBE5 внешний блок(220V) | 6301 | 770 | 24640 | 29568
PANASONIC CU-B28DBE5 внешний блок(220V) | 7100 | 780 | 24960 | 29952
PANASONIC CU-B28DBE8 внешний блок(380V) | 7100 | 790 | 25280 | 30336
PANASONIC CU-B34DBE5 внешний блок(220V) | 10000 | 890 | 28480 | 34176
PANASONIC CU-B34DBE8 внешний блок(380V) | 10000 | 900 | 28800 | 34560
PANASONIC CU-B43DBE8 внешний блок(380V) | 12500 | 1000 | 32000 | 38400
PANASONIC CU-B50DBE8 внешний блок(380V) | 14000 | 1200 | 38400 | 46080

## PANAS май 09
Кондиционеры PANASONIC СЕЗОН 2009
Kондиционеры PANASONIC DeLuxe cплит | Мощность по холоду | Цена, USD ОПТ |  | Цена, руб.
Panasonic CS-C7JKD Холод NEW 2009 | 2000 | 511 | 16352 | 19622.4
Panasonic CS-C9JKD Холод NEW 2009 | 2600 | 543 | 17376 | 20851.2
Panasonic CS-C12JKD Холод NEW 2009 | 3520 | 686 | 21952 | 26342.4
Panasonic CS-C18JKD Холод NEW 2009 | 5300 | 905 | 28960 | 34752
Panasonic CS-C24JKD Холод NEW 2009 | 7000 | 1061 | 33952 | 40742.4
Panasonic CS-A7JKD NEW 2009 | 2000 | 536 | 17152 | 20582.4
Panasonic CS-A9JKD NEW 2009 | 2600 | 590 | 18880 | 22656
Panasonic CS-A12JKD NEW 2009 | 3520 | 719 | 23008 | 27609.6
Panasonic CS-A18JKD NEW 2009 | 5300 | 1040 | 33280 | 39936
Panasonic CS-A24JKD NEW 2009 | 7000 | 1190 | 38080 | 45696
Kондиционеры PANASONIC Standart cплит Китай |  |  | 0
Panasonic CS-РC7GKD Холод NEW 2009 | 2100 | 294 | 9408 | 11289.6
Panasonic CS-РC9GKD Холод NEW 2009 | 2700 | 333 | 10656 | 12787.2
Panasonic CS-РC12GKD Холод NEW 2009 | 3450 | 435 | 13920 | 16704
Panasonic CS-PA7GKD NEW 2009 | 2100 | 312 | 9984 | 11980.8
Panasonic CS-PA9GKD NEW 2009 | 2600 | 355 | 11360 | 13632
Panasonic CS-PA12GKD NEW 2009 | 3600 | 468 | 14976 | 17971.2
Panasonic CS-PA16GKD NEW 2009 | 4600 | 634 | 20288 | 24345.6
Panasonic CS-PA18JKD NEW 2009 | 5300 | 865 | 27680 | 33216
Panasonic CS-SA24JKD NEW 2009 | 7030 | 991 | 31712 | 38054.4
Kондиционеры PANASONIC INVERTER Standart China |  |  | 0
Panasonic CS-UE9JKE inverter | 6100 | 625 | 20000 | 24000
Panasonic CS-UE12JKE inverter | 7030 | 760 | 24320 | 29184
Kондиционеры PANASONIC INVERTER DeLuxe |  |  | 0
Panasonic CS-E7JKD inverter NEW 2009 | 2100 | 661 | 21152 | 25382.4
Panasonic CS-E9JKD inverter NEW 2009 | 2500 | 711 | 22752 | 27302.4
Panasonic CS-E12JKD inverter NEW 2009 | 3450 | 809 | 25888 | 31065.6
Panasonic CS-E15JKD inverter NEW 2009 | 4400 | 1035 | 33120 | 39744
Panasonic CS-E18JKD inverter NEW 2009 | 5500 | 1202 | 38464 | 46156.8
Panasonic CS-E21JKD inverter NEW 2009 | 6100 | 1430 | 45760 | 54912
Panasonic CS-E24JKD inverter NEW 2009 | 7030 | 1680 | 53760 | 64512
Panasonic CS-E28JKE inverter NEW 2009 | 8300 | 1952 | 62464 | 74956.8
Kондиционеры PANASONIC INVERTER Super-Deluxe |  |  | 0
Panasonic CS-XE9JKD inverter NEW 2009 | 2500 | 746 | 23872 | 28646.4
Panasonic CS-XE12JKD inverter NEW 2009 | 3500 | 849 | 27168 | 32601.6
Panasonic CS-XE18JKD inverter NEW 2009 | 5500 | 1263 | 40416 | 48499.2
Panasonic CS-XE24JKD inverter NEW 2009 | 7030 | 1683 | 53856 | 64627.2
Kондиционеры PANASONIC напольно-потолочные |  |  | 0
Panasonic CS-A12CTP5 напольно-потолочный | 3350 | 850 | 27200 | 32640
Panasonic CS-A18CTP5 напольно-потолочный | 5050 | 1180 | 37760 | 45312
Panasonic CS-A24CTP5 напольно-потолочный | 6000 | 1390 | 44480 | 53376

## TOSHIBA
КОНДИЦИОНЕРЫ TOSHIBA
TOSHIBA
Kондиционеры TOSHIBA сплит Econom (Тайланд) | Мощность по холоду, ВТ | Цена, USD ОПТ |  | Цена, руб.
Кондиционер RAS-07SKSX Toshiba- холодный | 2050 | 370 | 11840 | 14208
Кондиционер RAS-09GKSX Toshiba- холодный | 2350 | 400 | 12800 | 15360
Кондиционер RAS-12SKSX Toshiba- холодный | 3500 | 440 | 14080 | 16896
Kондиционеры TOSHIBA сплит (Тайланд) |  |  | 0
Toshiba RAS-7SKP холод | 2000 | 460 | 14720 | 17664
Toshiba RAS-10GKP-E холод | 2500 | 470 | 15040 | 18048
Toshiba RAS-13NKP-E холод | 3500 | *** | #VALUE!
Toshiba RAS-18NKP-E холод | 5200 | 840 | 26880 | 32256
Toshiba RAS-24NKP-E холод | 6500 | 940 | 30080 | 36096
Toshiba RAS-30NKP-AR холод | 8000 | 1230 | 39360 | 47232
Toshiba RAS-07SKHP-E | 2050 | 525 | 16800 | 20160
Toshiba RAS-10SKHP-E | 2500 | 560 | 17920 | 21504
Toshiba RAS-13SKHP-E | 2500 | 660 | 21120 | 25344
Toshiba RAS-18NKHP-E | 5200 | 960 | 30720 | 36864
Toshiba RAS-24NKHP-E | 6500 | 1080 | 34560 | 41472
Kондиционеры TOSHIBA мульти-сплит (Таиланд) |  |  | 0
Toshiba RAS-2M18UAH-E5 | 2X2500 | 1290 | 41280 | 49536
Kондиционеры TOSHIBA сплит (Таиланд) |  |  | 0
Toshiba RAS-7NKD-E/E4 холод DAISEIKAI | 2150 | 500 | 16000 | 19200
Toshiba RAS-10NKD-E/E2 холод DAISEIKAI | 2700 | 530 | 16960 | 20352
Toshiba RAS-13NKD-E4 холод DAISEIKAI | 3750 | 670 | 21440 | 25728
Toshiba RAS-18NKD-E5 холод DAISEIKAI | 5200 | 865 | 27680 | 33216
Toshiba RAS-24NKD-E5 холод DAISEIKAI | 6500 | 990 | 31680 | 38016
Toshiba RAS-07NKHD-E/E4 DAISEIKAI | 2150 | 580 | 18560 | 22272
Toshiba RAS-10NKHD-E/Е4 DAISEIKAI | 2700 | 600 | 19200 | 23040
Toshiba RAS-13NKHD-E4 DAISEIKAI | 3750 | 710 | 22720 | 27264
Toshiba RAS-18NKHD-E5 DAISEIKAI | 5200 | 970 | 31040 | 37248
Toshiba RAS-24NKHD-E5 DAISEIKAI | 6500 | 1110 | 35520 | 42624
Kондиционеры TOSHIBA сплит INVERTER (Таиланд) |  |  | 0
Toshiba RAS-10SKV-E inverter |  | 690 | 22080 | 26496
Toshiba RAS-13GKV-E2 inverter |  | 775 | 24800 | 29760
Toshiba RAS-16SKV-E inverter |  | 960 | 30720 | 36864
Kондиционеры TOSHIBA DAISEKAI сплит INVERTER |  |  | 0
Toshiba RAS-10SKVP-ND inverter |  | 1090 | 34880 | 41856
Toshiba RAS-13SKVP-ND inverter |  | 1210 | 38720 | 46464
Toshiba RAS-16SKVP-ND inverter |  | 1460 | 46720 | 56064
Toshiba RAS-10SKVR-E inverter |  | 730 | 23360 | 28032
Toshiba RAS-13SKVR-E inverter |  | 860 | 27520 | 33024
Toshiba RAS-16SKVR-E inverter |  | 990 | 31680 | 38016
Kондиционеры TOSHIBA кассетные (Таиланд) inverter R 410 |  |  | 0
RAV-SM564UT/AT-E TOSHIBA - касс. Digital inv | 5300 | 1850 | 59200 | 71040
RAV-SM802UT/AT-E TOSHIBA - касс. Digital inv | 7100 | 2250 | 72000 | 86400
RAV-SM1100UT/AT-E TOSHIBA -касс-Digital inv | 10000 | 2750 | 88000 | 105600
RAV-SM1400UT/AT-E TOSHIBA -касс. Digital inv | 12300 | 3000 | 96000 | 115200
RAV-SP562UT/AT-E - касс Super Digital Inv | 5300 | *** | #VALUE!
RAV-SP800UT/AT-E касс Super Digital Inv | 7100 | 3120 | 99840 | 119808
RAV-SP1100UT/AT-E касс Super Digital Inv | 10000 | 3400 | 108800 | 130560
RAV-SP1400UT/AT-E касс Super Digital Inv | 12500 | 3990 | 127680 | 153216
RAV-SP1402UT/AT-E касс Super Digital Inv | 12500 | 2500 | 80000 | 96000
Kондиционеры TOSHIBA потолочные (Таиланд) inverter R 410 |  |  | 0
Toshiba RAS-18UFHP-Е4 | 5200 | 1015 | 32480 | 38976
Toshiba RAS-24UFHP-E5 | 6100 | 1170 | 37440 | 44928
Toshiba RAS-24UFP-E5 холод | 6100 | *** | #VALUE!
RAV-SM802CT-E TOSHIBA - потолочный | 8000 | 2100 | 67200 | 80640
RAV-SM1102CT-E TOSHIBA - потолочный | 8000 | 2400 | 76800 | 92160
RAV-SM1402CT-E TOSHIBA - потолочный |  | 2600 | 83200 | 99840
Kондиционеры TOSHIBA канальные (Таиланд) inverter R 410 |  |  | 0
RAV-SM562BT/AT-E TOSHIBA - канальный |  | 1560 | 49920 | 59904
RAV-SM802BT/AT-E TOSHIBA - канальный |  | 2150 | 68800 | 82560
RAV-SM1102BT/AT-E TOSHIBA - канальный | 5600 | 2500 | 80000 | 96000
RAV-SM1402BT/AT-E TOSHIBA - канальный |  | 2750 | 88000 | 105600
Kондиционеры TOSHIBA FREE MULTI inverter |  |  | 0
Toshiba RAS-M18YACV-E внешний блок - холодный | 2 головый | 770 | 24640 | 29568
Toshiba RAS-M18GAV-E внешний блок | 2 головый | 850 | 27200 | 32640
ToshibaRAS-3M26GAV-E внешний блок | 3 головый | 1400 | 44800 | 53760
Toshiba RAS-4M27GAV-E внешний блок | 4 головый | 1550 | 49600 | 59520
Toshiba RAS-M10SKV-E внутренний блок | 2700 | 260 | 8320 | 9984
Toshiba RAS-M10SMUV-E внутренний блок кассетный,4-поточ. | 2700 | 740 | 23680 | 28416
Toshiba RAS-M10GDV-E внутренний блок канальный R410 | 2700 | 545 | 17440 | 20928
Toshiba RAS-M13SMUV-E внутренний блок кассетный,4-поточ. | 3700 | 780 | 24960 | 29952
ToshibaRAS-M13GKV-E2 внутренний блок R410 | 3700 | 270 | 8640 | 10368
ToshibaRAS-M13GDV-E внутренний блок канальный R410 | 3700 | 550 | 17600 | 21120
Toshiba RAS-M13SKV-E внутренний блок | 2700 | 270 | 8640 | 10368
Toshiba RAS-M16SMUV-E внутренний блок кассетный,4-поточ. | 4500 | 840 | 26880 | 32256
Toshiba RAS-M16SKV-E внутренний блок | 4500 | 300 | 9600 | 11520
Toshiba RAS-M16GDV-E внутренний блок канальный R410 | 4500 | 680 | 21760 | 26112
Toshiba RAS-M16YDV-E внутренний блок канальныйR410 | 4500 | 670 | 21440 | 25728

## Daikin
D_ACC | 0% | скидка на аксессуары
D_SPLIT | 0% | скидка на сплиты
D_SKY | 0% | скидка на скаи
D_VRV | 0% | скидка на VRV
D_FCU | 0% | скидка на фанкойлы
Модель | Тип скидки | РОЗН. ЦЕНА (у.е.) | Цена со скидкой (у.е.) | Группа | Внеш / Внутр | Application | Inverter | Class | Type | Voltage | Refrigerant | Вес | Объем
2MKS50F | D_SPLIT | 2956 | 2956 | SPLIT | Compressor | C/O | Inverter | 50 | Multi | V | R410A | 41 | 0.242
2MKS50G | D_SPLIT | 2956 | 2956 | SPLIT | Compressor | C/O | Inverter | 50 | Multi | V | R410A | 48 | 0.183
2MXS50F | D_SPLIT | 3347 | 3347 | SPLIT | Compressor | H/P | Inverter | 50 | Multi | V | R410A | 41 | 0.242
2MXS50G | D_SPLIT | 3347 | 3347 | SPLIT | Compressor | H/P | Inverter | 50 | Multi | V | R410A | 48 | 0.183
2MXS52E | D_SPLIT | 3347 | 3347 | SPLIT | Compressor | H/P | Inverter | 52 | Multi | V | R410A | 59 | 0.269
3MKS50E | D_SPLIT | 3284 | 3284 | SPLIT | Compressor | C/O | Inverter | 50 | Multi | V | R410A | 59 | 0.269
3MXS52E | D_SPLIT | 3614 | 3614 | SPLIT | Compressor | H/P | Inverter | 52 | Multi | V | R410A | 56 | 0.308
3MXS68G | D_SPLIT | 4194 | 4194 | SPLIT | Compressor | H/P | Inverter | 68 | Multi | V | R410A | 67 | 0.314
4MKS58E | D_SPLIT | 3547 | 3547 | SPLIT | Compressor | C/O | Inverter | 58 | Multi | V | R410A | 59 | 0.269
4MKS75E | D_SPLIT | 4284 | 4284 | SPLIT | Compressor | C/O | Inverter | 75 | Multi | V | R410A | 62 | 0.269
4MKS75F | D_SPLIT | 4284 | 4284 | SPLIT | Compressor | C/O | Inverter | 75 | Multi | V | R410A | 62 | 0.269
4MKS90D | D_SPLIT | 5221 | 5221 | SPLIT | Compressor |  |  | 90 |  |  | R410A | 77 | 0.344
4MXS68E | D_SPLIT | 4284 | 4284 | SPLIT | Compressor | H/P | Inverter | 68 | Multi | V | R410A | 63 | 0.269
4MXS68F | D_SPLIT | 4284 | 4284 | SPLIT | Compressor | H/P | Inverter | 68 | Multi | V | R410A | 63 | 0.269
4MXS80E | D_SPLIT | 4685 | 4685 | SPLIT | Compressor | H/P | Inverter | 80 | Multi | V | R410A | 71 | 0.371
5MKS90E | D_SPLIT | 5221 | 5221 | SPLIT | Compressor | C/O | Inverter | 90 | Multi | V | R410A | 73 | 0.371
5MXS90E | D_SPLIT | 5357 | 5357 | SPLIT | Compressor | H/P | Inverter | 80 | Multi | V | R410A | 73 | 0.371
BAC14D | D_ACC | 146 | 146 | Accessories | [7 empty] | 0.5 | 0.002
BAC959A | D_ACC | 125 | 125 | Accessories | [7 empty] | 0.25 | 0.003
BEVQ100M | D_ACC | 1587 | 1587 | Accessories | [7 empty] | 5 | 0.017
BEVQ100MA | D_ACC | 1587 | 1587 | Accessories | [7 empty] | 5 | 0.017
BEVQ125MA | D_ACC | 1587 | 1587 | Accessories | [7 empty] | 5 | 0.017
BEVQ50M | D_ACC | 509 | 509 | Accessories | [7 empty] | 4 | 0.017
BEVQ71M | D_ACC | 1587 | 1587 | Accessories | [7 empty] | 4 | 0.017
BEVQ71MA | D_ACC | 1587 | 1587 | Accessories | [7 empty] | 4 | 0.017
BHF22M135 | D_ACC | 1273 | 1273 | Accessories | [7 empty] | 3 | 0.041
BHF22M90 | D_ACC | 668 | 668 | Accessories | [7 empty] | 2 | 0.02
BHFP22MA56 | D_ACC | 355 | 355 | Accessories |  | accessories WATER VRV | [5 empty] | 2.2 | 0.02
BHFP22MA84 | D_ACC | 668 | 668 | Accessories |  | accessories WATER VRV | [5 empty] | 2.2 | 0.02
BHFP26MA56 | D_ACC | 601 | 601 | Accessories |  | accessories WATER VRV | [5 empty] | 4.4 | 0.01
BHFP26MA84 | D_ACC | 1194 | 1194 | Accessories |  | accessories WATER VRV | [5 empty] | 4.4 | 0.038
BHFQ22M1359 | D_ACC | 355 | 355 | Accessories |  | accessories VRV-II | [5 empty] | 2.2 | 0.02
BHFQ22M90 | D_ACC | 171 | 171 | Accessories | [7 empty] | 2.2 | 0.02
BHFQ22P100 | D_ACC | 238 | 238 | Accessories |  | accessories VRV-II | [5 empty] | 3 | 0.036
BHFQ22P151 | D_ACC | 489 | 489 | Accessories |  | accessories VRV-II | [5 empty] | 3 | 0.036
BHFQ23M135 | D_ACC | 789 | 789 | Accessories |  | accessories VRV-II | [5 empty] | 4.4 | 0.038
BHFQ23M90 | D_ACC | 397 | 397 | Accessories |  | accessories VRV-II | [5 empty] | 4.4 | 0.01
BHFQ23P135 | D_ACC | 794 | 794 | Accessories |  | accessories VRV-II | [5 empty] | 3 | 0.036
BHFQ23P90 | D_ACC | 401 | 401 | Accessories |  | accessories VRV-II | [5 empty] | 3 | 0.036
BPMK928B43 | D_ACC | 1219 | 1219 | Accessories | [7 empty] | 10 | 0.063
BPMKS967A2 | D_ACC | 815 | 815 | Accessories | [7 empty] | 8 | 0.025
BPMKS967A3 | D_ACC | 881 | 881 | Accessories | [7 empty] | 9 | 0.025
BRC1A61 | D_ACC | 346 | 346 | Accessories |  | ACCESSORIES VRV | [5 empty] | 1 | 0.002
BRC1A62 | D_ACC | 409 | 409 | Accessories |  | No use - range ACCESSORIES VRV | [5 empty] | 0.216 | 0.002
BRC1D52 | D_ACC | 132 | 132 | Accessories | [7 empty] | 0.235 | 0.002
BRC2C51 | D_ACC | 230 | 230 | Accessories | [7 empty] | 0.206 | 0.001
BRC301B61 | D_ACC | 266 | 266 | Accessories | [7 empty] | 0.235 | 0.001
BRC3A61 | D_ACC | 550 | 550 | Accessories | [7 empty] | 0.21 | 0.002
BRC4C61 | D_ACC | 522 | 522 | Accessories | [7 empty] | 0.585 | 0.007
BRC4C62 | D_ACC | 455 | 455 | Accessories |  | REMOTE CONTROLL accessories vrv | [5 empty] | 0.59 | 0.007
BRC4C63 | D_ACC | 522 | 522 | Accessories | [7 empty] | 0.585 | 0.006
BRC4C64 | D_ACC | 546 | 546 | Accessories | [7 empty] | 0.585 | 0.006
BRC7C510 | D_ACC | 511 | 511 | Accessories | [7 empty] | 0.815 | 0.006
BRC7C511 | D_ACC | 511 | 511 | Accessories | [7 empty] | 0.82 | 0.006
BRC7C512 | D_ACC | 270 | 270 | Accessories | [7 empty] | 0.605 | 0.006
BRC7C513 | D_ACC | 270 | 270 | Accessories | [7 empty] | 0.61 | 0.006
BRC7C528 | D_ACC | 513 | 513 | Accessories |  | REMOTE CONTROLL accessories sky air | [5 empty] | 1.29 | 0.011
BRC7C529 | D_ACC | 513 | 513 | Accessories | [7 empty] | 1.33 | 0.011
BRC7C612 | D_ACC | 322 | 322 | Accessories |  | ACCESSORIES VRV | [5 empty] | 2 | 0.005
BRC7C62 | D_ACC | 511 | 511 | Accessories |  | REMOTE CONTROLL accessories vrv | [5 empty] | 0.675 | 0.006
BRC7C67 | D_ACC | 513 | 513 | Accessories |  | REMOTE CONTROLL accessories vrv | [5 empty] | 0.63 | 0.063
BRC7E51 | D_ACC | 270 | 270 | Accessories | [7 empty] | 0.495 | 0.001
BRC7E530 | D_ACC | 304 | 304 | Accessories | [7 empty] | 1 | 0.005
BRC7E531 | D_ACC | 304 | 304 | Accessories | [7 empty] | 0.8 | 0.005
BRC7E618 | D_ACC | 421 | 421 | Accessories |  | REMOTE CONTROLL accessories vrv | [5 empty] | 0.495 | 0.002
BRC7E619 | D_ACC | 511 | 511 | Accessories |  | REMOTE CONTROLL accessories vrv | [5 empty] | 0.788 | 0.006
BRC7E63 | D_ACC | 511 | 511 | Accessories | [7 empty] | 0.495 | 0.006
BRC7E66 | D_ACC | 511 | 511 | Accessories | [7 empty] | 0.495 | 0.006
BRC7F532F | D_ACC | 270 | 270 | Accessories | [7 empty] | 1 | 0.005
BRC7F533F | D_ACC | 270 | 270 | Accessories | [7 empty] | 1 | 0.005
BRC944 | D_ACC | 220 | 220 | Accessories | [7 empty] | 0.5 | 0.002
BRCW901A03 | D_ACC | 44 | 44 | Accessories | [7 empty] | 0.145 | 0.002
BRCW901A08 | D_ACC | 69 | 69 | Accessories | [7 empty] | 0.285 | 0.002
BRP4A50 | D_ACC | 301 | 301 | Accessories |  | VAM ACCESSORIES accessories vrv | [5 empty] | 0.6 | 0.002
BSV4Q100P | D_ACC | 6935 | 6935 | Accessories | [7 empty] | 95 | 0.559
BSVP250K | D_ACC | 3641 | 3641 | Accessories |  | BSV accessories vrv | [5 empty] | 26 | 0.099
BSVQ100M | D_ACC | 898 | 898 | Accessories |  | BSV accessories VRV-II | [5 empty] | 11 | 0.043
BSVQ100P | D_ACC | 898 | 898 | Accessories |  | BSV accessories VRV-II | [5 empty] | 11 | 0.036
BSVQ160M | D_ACC | 1395 | 1395 | Accessories |  | BSV accessories VRV-II | [5 empty] | 11 | 0.053
BSVQ160P | D_ACC | 1395 | 1395 | Accessories |  | BSV accessories VRV-II | [5 empty] | 13 | 0.036
BSVQ250M | D_ACC | 2655 | 2655 | Accessories |  | BSV accessories VRV-II | [5 empty] | 26 | 0.092
BSVQ250P | D_ACC | 2655 | 2655 | Accessories |  | BSV accessories VRV-II | [5 empty] | 26 | 0.036
BTSQ20P | D_VRV | 19482 | 19482 | VRV | Accessories |  |  | 20 | VRV III |  | R-410A | 154 | 0.805
BWU26A15 | D_ACC | 493 | 493 | Accessories | [7 empty] | 6.6 | 0.002
BWU26A20 | D_ACC | 627 | 627 | Accessories | [7 empty] | 6.6 | 0.002
BYBC125G | D_ACC | 1148 | 1148 | Accessories | [7 empty] | 16 | 0.191
BYBC32G | D_ACC | 715 | 715 | Accessories | [7 empty] | 10 | 0.106
BYBC50G | D_ACC | 885 | 885 | Accessories | [7 empty] | 12 | 0.127
BYBC63G | D_ACC | 1020 | 1020 | Accessories | [7 empty] | 13 | 0.144
BYBS125D | D_ACC | 561 | 561 | Accessories | [7 empty] | 9 | 0.09
BYBS32D | D_ACC | 312 | 312 | Accessories | [7 empty] | 5 | 0.043
BYBS45D | D_ACC | 343 | 343 | Accessories | [7 empty] | 5 | 0.051
BYBS71D | D_ACC | 452 | 452 | Accessories | [7 empty] | 7 | 0.068
BYC125K | D_ACC | 860 | 860 | Accessories | [7 empty] | 7 | 0.091
BYCP125D | D_ACC | 860 | 860 | Accessories | [7 empty] | 8.5 | 0.085
BYCQ140C | D_ACC | 697 | 697 | Accessories | [7 empty] | 8 | 0.086
BYCQ140CW | D_ACC | 760 | 760 | Accessories | [7 empty] | 8 | 0.086
BYFQ60B | D_ACC | 697 | 697 | Accessories | [7 empty] | 4.5 | 0.048
BYK45F | D_ACC | 646 | 646 | Accessories | [7 empty] | 11 | 0.122
BYK71F | D_ACC | 715 | 715 | Accessories | [7 empty] | 13 | 0.139
CDXS25B | D_SPLIT | 986 | 986 | SPLIT | No compressor | H/P | Inverter | 25 | Duct |  | R410A | 32 | 0.273
CTXG50E-S | D_SPLIT | 2209 | 2209 | SPLIT | No compressor | H/P | Inverter | 35 | Wall |  | R410A | 13 | 0.073
CTXG50E-W | D_SPLIT | 2209 | 2209 | SPLIT | No compressor | H/P | Inverter | 35 | Wall |  | R410A | 13 | 0.066
DAM002A51 | D_ACC | 2922 | 2922 | Accessories | [7 empty] | 0.24 | 0.003
DAM003A51 | D_ACC | 2922 | 2922 | Accessories | [7 empty] | 0.24 | 0.003
DAM004A51 | D_ACC | 2922 | 2922 | Accessories | [7 empty] | 0.24 | 0.003
DAM101A51 | D_ACC | 1332 | 1332 | Accessories | [7 empty] | 2 | 0.011
DAM411B51 | D_ACC | 2985 | 2985 | Accessories | [7 empty] | 0.366 | 0.007
DAM412B51 | D_ACC | 1390 | 1390 | Accessories | [7 empty] | 1 | 0.007
DAM602A51 | D_ACC | 13472 | 13472 | Accessories | [7 empty] | 3.89 | 0.015
DAM602A53 | D_ACC | 11577 | 11577 | Accessories | [7 empty] | 3.812 | 0.007
DAM602B51 | D_ACC | 9064 | 9064 | Accessories | [7 empty] | 3.5 | 0.016
DAM602B52 | D_ACC | 5866 | 5866 | Accessories | [7 empty] | 3.5 | 0.016
DCKCW2T3V | D_ACC | 230 | 230 | Accessories | [7 empty] | 2.1 | 0.002
DCP600TA | D_ACC | 271 | 271 | Accessories | [7 empty] | 5 | 0.066
DCP900FA | D_ACC | 417 | 417 | Accessories | [7 empty] | 6 | 0.132
DCP900TA | D_ACC | 417 | 417 | Accessories | [7 empty] | 6 | 0.132
DCS002C51 | D_ACC | 4176 | 4176 | Accessories | [7 empty] | 0.244 | 0.003
DCS004A51 | D_ACC | 4592 | 4592 | Accessories | [7 empty] | 0.224 | 0.004
DCS301B51 | D_ACC | 1240 | 1240 | Accessories | [7 empty] | 1.2 | 0.003
DCS301B61 | D_ACC | 1240 | 1240 | Accessories | [7 empty] | 0.5 | 0.006
DCS302A52 | D_ACC | 338 | 338 | Accessories |  | No use - range ACCESSORIES VRV | [5 empty] | 0.5 | 0.015
DCS302C51 | D_ACC | 2049 | 2049 | Accessories | [7 empty] | 1.2 | 0.011
DCS601A52 | D_ACC | 1670 | 1670 | Accessories | [7 empty] | 1.392 | 0.006
DCS601C51 | D_ACC | 4592 | 4592 | Accessories | [7 empty] | 2 | 0.009
DEC101A51 | D_ACC | 1482 | 1482 | Accessories | [7 empty] | 2.9 | 0.009
DEC102A51 | D_ACC | 1633 | 1633 | Accessories | [7 empty] | 3 | 0.005
DMS502A51 | D_ACC | 12858 | 12858 | Accessories | [7 empty] | 3 | 0.018
DMS504B51 | D_ACC | 2726 | 2726 | Accessories | [7 empty] | 2 | 0.006
DPC001B51 | D_ACC | 6660 | 6660 | Accessories | [7 empty] | 0.428 | 0.003
DPC501A517 | D_ACC | 2451 | 2451 | Accessories |  | D-BACS general use | [5 empty] | 0.546 | 0.002
DPF201A52 | D_ACC | 2033 | 2033 | Accessories | [7 empty] | 0.5 | 0.003
DST301B51 | D_ACC | 1554 | 1554 | Accessories | [7 empty] | 0.414 | 0.003
DTA102A52 | D_ACC | 289 | 289 | Accessories | [7 empty] | 0.1 | 0.002
DTA103A51 | D_ACC | 1035 | 1035 | Accessories | [7 empty] | 1.422 | 0.009
DTA104A53 | D_ACC | 247 | 247 | Accessories | [7 empty] | 0.1 | 0.002
DTA104A61 | D_ACC | 748 | 748 | Accessories |  | No use - range ACCESSORIES VRV | [5 empty] | 0.1 | 0.002
DTA104A62 | D_ACC | 748 | 748 | Accessories |  | ACCESSORIES VRV | [5 empty] | 0.1 | 0.002
DTA106A62 | D_ACC | 314 | 314 | Accessories | [7 empty] | 0.1 | 0.002
DTA107A55 | D_ACC | 1044 | 1044 | Accessories | [7 empty] | 7 | 0.025
DTA109A51 | D_ACC | 1490 | 1490 | Accessories |  | ACCESSORIES VRV | [5 empty] | 1 | 0.002
DTA112B51 | D_ACC | 330 | 330 | Accessories | [7 empty] | 1 | 0.002
DTA113B51 | D_ACC | 1357 | 1357 | Accessories | [7 empty] | 0.966 | 0.004
E2MV03A6 | D_ACC | 314 | 314 | Accessories |  | ACC. / FCU | [5 empty] | 2.2 | 0.034
E2MV06A6 | D_ACC | 335 | 335 | Accessories |  | ACC. / FCU | [5 empty] | 2.3 | 0.034
E2MV10A6 | D_ACC | 360 | 360 | Accessories |  | ACC. / FCU | [5 empty] | 2.8 | 0.034
E2MV207A6 | D_ACC | 139 | 139 | Accessories |  | ACC. / FCU | [5 empty] | 1.11 | 0.004
E2MV210A6 | D_ACC | 148 | 148 | Accessories |  | ACC. / FCU | [5 empty] | 1.43 | 0.004
E2MV307A6 | D_ACC | 253 | 253 | Accessories |  | ACC. / FCU | [5 empty] | 1.116 | 0.004
E2MV310A6 | D_ACC | 253 | 253 | Accessories |  | ACC. / FCU | [5 empty] | 2.83 | 0.034
E4MV03A6 | D_ACC | 581 | 581 | Accessories |  | ACC. / FCU | [5 empty] | 3.8 | 0.034
E4MV06A6 | D_ACC | 606 | 606 | Accessories |  | ACC. / FCU | [5 empty] | 3.9 | 0.034
E4MV10A6 | D_ACC | 635 | 635 | Accessories |  | ACC. / FCU | [5 empty] | 4.5 | 0.034
EAH04A6 | D_ACC | 238 | 238 | Accessories |  | ACC. / FCU | [5 empty] | 8 | 0.05
EAH07A6 | D_ACC | 268 | 268 | Accessories |  | ACC. / FCU | [5 empty] | 10 | 0.075
EAH10A6 | D_ACC | 353 | 353 | Accessories |  | ACC. / FCU | [5 empty] | 12 | 0.132
EAIDF02A6 | D_ACC | 288 | 288 | Accessories |  | ACC. / FCU | [5 empty] | 3.2 | 0.015
EAIDF03A6 | D_ACC | 350 | 350 | Accessories |  | ACC. / FCU | [5 empty] | 4.1 | 0.02
EAIDF06A6 | D_ACC | 437 | 437 | Accessories |  | ACC. / FCU | [5 empty] | 5.5 | 0.025
EAIDF10A6 | D_ACC | 518 | 518 | Accessories |  | ACC. / FCU | [5 empty] | 7.2 | 0.03
EC8100A | D_ACC | 125 | 125 | Accessories | [7 empty] | 0.74 | 0.002
ECB1MUW | D_ACC | 4592 | 4592 | Accessories | [7 empty] | 15 | 0.122
ECB2MUW | D_ACC | 4592 | 4592 | Accessories | [7 empty] | 15 | 0.045
ECB3MUW | D_ACC | 4592 | 4592 | Accessories | [7 empty] | 15 | 0.128
ECFWDER6 | D_ACC | 366 | 366 | Accessories |  | ACC. / FCU | [5 empty] | 0.39 | 0.004
ECFWEB6 | D_ACC | 167 | 167 | Accessories |  | ACC. / FCU | [5 empty] | 0.39 | 0.004
ECFWER6 | D_ACC | 167 | 167 | Accessories |  | ACC. / FCU | [5 empty] | 0.39 | 0.004
ECFWMB6 | D_ACC | 67 | 67 | Accessories |  | ACC. / FCU | [5 empty] | 0.4 | 0.004
ED2MV04A6 | D_ACC | 336 | 336 | Accessories |  | ACC. / FCU | [5 empty] | 2.8 | 0.034
ED2MV10A6 | D_ACC | 350 | 350 | Accessories |  | ACC. / FCU | [5 empty] | 3.3 | 0.033
ED2MV12A6 | D_ACC | 321 | 321 | Accessories |  | ACC. / FCU | [5 empty] | 1.9 | 0.004
ED2MV18A6 | D_ACC | 366 | 366 | Accessories |  | ACC. / FCU | [5 empty] | 2.9 | 0.007
ED4MV04A6 | D_ACC | 641 | 641 | Accessories |  | ACC. / FCU | [5 empty] | 4.9 | 0.034
ED4MV10A6 | D_ACC | 677 | 677 | Accessories |  | ACC. / FCU | [5 empty] | 5.9 | 0.034
EDDPH10A6 | D_ACC | 31 | 31 | Accessories |  | ACC. / FCU | [5 empty] | 1.11 | 0.004
EDDPH18A6 | D_ACC | 37 | 37 | Accessories |  | ACC. / FCU | [5 empty] | 1.43 | 0.004
EDDPV10A6 | D_ACC | 24 | 24 | Accessories |  | ACC. / FCU | [5 empty] | 1.1 | 0.004
EDDPV18A6 | D_ACC | 28 | 28 | Accessories |  | ACC. / FCU | [5 empty] | 1.4 | 0.004
EDEH04A6 | D_ACC | 438 | 438 | Accessories |  | ACC. / FCU | [5 empty] | 13.2 | 0.023
EDEHB06A6 | D_ACC | 822 | 822 | Accessories |  | ACC. / FCU | [5 empty] | 17.6 | 0.216
EDEHB10A6 | D_ACC | 822 | 822 | Accessories |  | ACC. / FCU | [5 empty] | 20 | 0.259
EDEHB12A6 | D_ACC | 841 | 841 | Accessories |  | ACC. / FCU | [5 empty] | 21.5 | 0.404
EDEHB18A6 | D_ACC | 948 | 948 | Accessories |  | ACC. / FCU | [5 empty] | 24.5 | 0.472
EDEHS06A6 | D_ACC | 822 | 822 | Accessories |  | ACC. / FCU | [5 empty] | 17.6 | 0.216
EDEHS10A6 | D_ACC | 822 | 822 | Accessories |  | ACC. / FCU | [5 empty] | 20 | 0.259
EDEHS12A6 | D_ACC | 822 | 822 | Accessories |  | ACC. / FCU | [5 empty] | 21.5 | 0.203
EDEHS18A6 | D_ACC | 948 | 948 | Accessories |  | ACC. / FCU | [5 empty] | 24.5 | 0.472
EDMFA04A6 | D_ACC | 1584 | 1584 | Accessories |  | ACC. / FCU | [5 empty] | 14.2 | 0.173
EDMFA06A6 | D_ACC | 1615 | 1615 | Accessories |  | ACC. / FCU | [5 empty] | 15.8 | 0.216
EDMFA10A6 | D_ACC | 1646 | 1646 | Accessories |  | ACC. / FCU | [5 empty] | 17.6 | 0.259
EDMFA12A6 | D_ACC | 1740 | 1740 | Accessories |  | ACC. / FCU | [5 empty] | 20.7 | 0.404
EDMFA18A6 | D_ACC | 1771 | 1771 | Accessories |  | ACC. / FCU | [5 empty] | 23.8 | 0.472
EDPHB6 | D_ACC | 21 | 21 | Accessories |  | ACC. / FCU | [5 empty] | 0.5 | 0.002
EDPVB6 | D_ACC | 21 | 21 | Accessories |  | ACC. / FCU | [5 empty] | 0.5 | 0.002
EEH01A6 | D_ACC | 416 | 416 | Accessories |  | ACC. / FCU | [5 empty] | 3.3 | 0.039
EEH02A6 | D_ACC | 416 | 416 | Accessories |  | ACC. / FCU | [5 empty] | 3.3 | 0.039
EEH03A6 | D_ACC | 444 | 444 | Accessories |  | ACC. / FCU | [5 empty] | 3.7 | 0.049
EEH06A6 | D_ACC | 470 | 470 | Accessories |  | ACC. / FCU | [5 empty] | 4.4 | 0.065
EEH10A6 | D_ACC | 483 | 483 | Accessories |  | ACC. / FCU | [5 empty] | 5.1 | 0.064
EFA02A6 | D_ACC | 122 | 122 | Accessories |  | ACC. / FCU | [5 empty] | 3.8 | 0.028
EFA03A6 | D_ACC | 129 | 129 | Accessories |  | ACC. / FCU | [5 empty] | 4.8 | 0.039
EFA06A6 | D_ACC | 141 | 141 | Accessories |  | ACC. / FCU | [5 empty] | 6 | 0.049
EFA10A6 | D_ACC | 161 | 161 | Accessories |  | ACC. / FCU | [5 empty] | 7.3 | 0.065
EHMC10A10 | D_ACC | 4571 | 4571 | Accessories | [7 empty] | 99 | 0.737
EHMC10A80 | D_ACC | 4697 | 4697 | Accessories | [7 empty] | 101 | 0.737
EHMC15A10 | D_ACC | 4863 | 4863 | Accessories | [7 empty] | 102 | 0.737
EHMC15A80 | D_ACC | 4989 | 4989 | Accessories | [7 empty] | 104 | 0.737
EHMC30A10 | D_ACC | 5177 | 5177 | Accessories | [7 empty] | 105 | 0.737
EHMC30A80 | D_ACC | 5344 | 5344 | Accessories | [7 empty] | 111 | 0.737
EKAC10B | D_ACC | 317 | 317 | Accessories | [7 empty] | 0.5 | 0.009
EKAC120A | D_ACC | 635 | 635 | Accessories | [7 empty] | 0.001 | 0.001
EKAC200A | D_ACC | 473 | 473 | Accessories | [7 empty] | 0.734 | 0.009
EKAC200J | D_ACC | 281 | 281 | Accessories | [7 empty] | 0.037 | 0.001
EKAC30A | D_ACC | 768 | 768 | Accessories | [7 empty] | 0.5 | 0.009
EKAC60A | D_ACC | 335 | 335 | Accessories | [7 empty] | 1 | 0.009
EKACBAC | D_ACC | 1032 | 1032 | Accessories | [7 empty] | #N/A | #N/A
EKACLON | D_ACC | 489 | 489 | Accessories | [7 empty] | #N/A | #N/A
EKACPG | D_ACC | 473 | 473 | Accessories | [7 empty] | 0.15 | 0.002
EKBMSBNA | D_ACC | 1416 | 1416 | Accessories | [7 empty] | 0.001 | 0.001
EKBMSBNJ | D_ACC | 1649 | 1649 | Accessories | [7 empty] | #N/A | #N/A
EKBMSMBA | D_ACC | 1416 | 1416 | Accessories | [7 empty] | 2.312 | 0.009
EKBNPG | D_ACC | 2233 | 2233 | Accessories | [7 empty] | 3 | 0.006
EKBSVQLN | D_ACC | 230 | 230 | Accessories | [7 empty] | 3.5 | 0.022
EKBT | D_ACC | 2922 | 2922 | Accessories | [7 empty] | 95 | 0.793
EKBT500C | D_ACC | 7982 | 7982 | Accessories | [7 empty] | #N/A | #N/A
EKBT500N | D_ACC | 3674 | 3674 | Accessories | [7 empty] | #N/A | #N/A
EKBTC10C | D_ACC | 10642 | 10642 | Accessories | [7 empty] | #N/A | #N/A
EKBTC10N | D_ACC | 5093 | 5093 | Accessories | [7 empty] | 0.037 | 0.001
EKCFWEMS6 | D_ACC | 21 | 21 | Accessories | [7 empty] | 0.39 | 0.004
EKCLWS | D_ACC | 201 | 201 | Accessories | [7 empty] | 0.27 | 0.003
EKCON | D_ACC | 468 | 468 | Accessories | [7 empty] | #N/A | #N/A
EKCSCII | D_ACC | 6772 | 6772 | Accessories | [7 empty] | #N/A | #N/A
EKDCE | D_ACC | 3757 | 3757 | Accessories | [7 empty] | 1 | 0.006
EKDK02 | D_ACC | 317 | 317 | Accessories |  | ACCESSORIES SPLIT | [5 empty] | 0.2 | 0.001
EKDK03 | D_ACC | 322 | 322 | Accessories |  | ACCESSORIES SPLIT | [5 empty] | 0.5 | 0.004
EKDQPC2 | D_ACC | 697 | 697 | Accessories | [7 empty] | 2 | 0.005
EKEXDCBA | D_ACC | 1270 | 1270 | Accessories | [7 empty] | 6 | 0.069
EKEXFCBA | D_ACC | 1198 | 1198 | Accessories | [7 empty] | 6 | 0.069
EKEXMCB | D_ACC | 1495 | 1495 | Accessories | [7 empty] | 6 | 0.069
EKEXV100 | D_ACC | 317 | 317 | Accessories | [7 empty] | 8 | 0.035
EKEXV125 | D_ACC | 338 | 338 | Accessories | [7 empty] | 8 | 0.035
EKEXV140 | D_ACC | 347 | 347 | Accessories | [7 empty] | 8 | 0.035
EKEXV200 | D_ACC | 381 | 381 | Accessories | [7 empty] | 8 | 0.035
EKEXV250 | D_ACC | 401 | 401 | Accessories | [7 empty] | 8 | 0.035
EKEXV50 | D_ACC | 281 | 281 | Accessories | [7 empty] | 8 | 0.069
EKEXV63 | D_ACC | 289 | 289 | Accessories | [7 empty] | 8 | 0.069
EKEXV80 | D_ACC | 305 | 305 | Accessories | [7 empty] | 8 | 0.069
EKGAU10/12KA | D_ACC | 451 | 451 | Accessories | [7 empty] | 3 | 0.138
EKGAU16KA | D_ACC | 730 | 730 | Accessories | [7 empty] | 6 | 0.138
EKGAU20/24KA | D_ACC | 730 | 730 | Accessories | [7 empty] | 6 | 0.138
EKGAU25/30H | D_ACC | 940 | 940 | Accessories |  | No use - range GENERAL USE | [5 empty] | 8 | 0.162
EKGAU5/8KA | D_ACC | 451 | 451 | Accessories | [7 empty] | 3 | 0.138
EKGN260 | D_ACC | 155 | 155 | Accessories |  | Chiller accessories | [5 empty] | 2.5 | 0.003
EKGSMOD | D_ACC | 8128 | 8128 | Accessories | [7 empty] | #N/A | #N/A
EKHBDP | D_ACC | 355 | 355 | Accessories | [7 empty] | 1.6 | 0.04
EKHBH007AC3V3 | D_VRV | 10830 | 10830 | HEAT PROD | No compressor | H/P | [5 empty] | 65 | 0.482
EKHBH007AC6T1 | D_VRV | 11050 | 11050 | HEAT PROD | No compressor | H/P | [5 empty] | 65 | 0.482
EKHBH007AC6V3 | D_VRV | 10942 | 10942 | HEAT PROD | No compressor | H/P | [5 empty] | 65 | 0.482
EKHBH007AC6W1 | D_VRV | 11280 | 11280 | HEAT PROD | No compressor | H/P | [5 empty] | 65 | 0.482
EKHBH007AC9T1 | D_VRV | 11168 | 11168 | HEAT PROD | No compressor | H/P | [5 empty] | 65 | 0.482
EKHBH007AC9W1 | D_VRV | 11355 | 11355 | HEAT PROD | No compressor | H/P | [5 empty] | 65 | 0.482
EKHBH008AA3V3 | D_VRV | 10849 | 10849 | HEAT PROD | No compressor | H/P | [5 empty] | 67 | 0.494
EKHBH008AA6WN | D_VRV | 11306 | 11306 | HEAT PROD | No compressor | H/P | [5 empty] | 67 | 0.494
EKHBH008AA9WN | D_VRV | 11379 | 11379 | HEAT PROD | No compressor | H/P | [5 empty] | 67 | 0.494
EKHBH016AA6V3 | D_VRV | 18820 | 18820 | HEAT PROD | No compressor | H/P | [5 empty] | 65 | 0.482
EKHBH016AB3V3 | D_VRV | 18625 | 18625 | HEAT PROD | No compressor | [6 empty] | 69 | 0.494
EKHBH016AB9T1 | D_VRV | 19203 | 19203 | HEAT PROD | No compressor | [6 empty] | 69 | 0.494
EKHBX007AC3V3 | D_VRV | 11768 | 11768 | HEAT PROD | No compressor | H/P | [5 empty] | 75 | 0.482
EKHBX007AC6T1 | D_VRV | 11993 | 11993 | HEAT PROD | No compressor | H/P | [5 empty] | 75 | 0.482
EKHBX007AC6V3 | D_VRV | 11881 | 11881 | HEAT PROD | No compressor | H/P | [5 empty] | 75 | 0.482
EKHBX007AC9T1 | D_VRV | 12111 | 12111 | HEAT PROD | No compressor | H/P | [5 empty] | 75 | 0.482
EKHBX008AA3V3 | D_VRV | 11798 | 11798 | HEAT PROD | No compressor | H/P | [5 empty] | 67 | 0.494
EKHBX008AA6WN | D_VRV | 12249 | 12249 | HEAT PROD | No compressor | H/P | [5 empty] | 67 | 0.494
EKHBX008AA9WN | D_VRV | 12321 | 12321 | HEAT PROD | No compressor | H/P | [5 empty] | 67 | 0.494
EKHBX016AA3V3 | D_VRV | 20227 | 20227 | HEAT PROD | No compressor | H/P | [5 empty] | 75 | 0.482
EKHBX016AA6T1 | D_VRV | 20577 | 20577 | HEAT PROD | No compressor | H/P | [5 empty] | 75 | 0.482
EKHBX016AA6V3 | D_VRV | 20390 | 20390 | HEAT PROD | No compressor | H/P | [5 empty] | 75 | 0.482
EKHBX016AA9T1 | D_VRV | 20860 | 20860 | HEAT PROD | No compressor | H/P | [5 empty] | 75 | 0.482
EKHBX016AB6V3 | D_VRV | 20390 | 20390 | HEAT PROD | No compressor | H/P | [5 empty] | 75 | 0.482
EKHWS200B3V3 | D_VRV | 5881 | 5881 | HEAT PROD | No compressor | [6 empty] | 49 | 0.432
EKHWS300B3V3 | D_VRV | 6515 | 6515 | HEAT PROD | No compressor | [6 empty] | 64 | 0.594
EKHWS300B3Z2 | D_VRV | 6515 | 6515 | HEAT PROD | No compressor | [6 empty] | 64 | 0.594
EKLD90P12 | D_ACC | 146 | 146 | Accessories | [7 empty] | 3 | 0.036
EKLD90P18 | D_ACC | 209 | 209 | Accessories | [7 empty] | 3 | 0.036
EKLONPG | D_ACC | 2233 | 2233 | Accessories | [7 empty] | 3 | 0.006
EKLS1 | D_ACC | 417 | 417 | Accessories | [7 empty] | 10 | 0.038
EKLS2 | D_ACC | 417 | 417 | Accessories | [7 empty] | 10 | 0.001
EKMODEM | D_ACC | 676 | 676 | Accessories | [7 empty] | #N/A | #N/A
EKPV2J | D_ACC | 4743 | 4743 | Accessories | [7 empty] | #N/A | #N/A
EKRORO | D_ACC | 38 | 38 | Accessories |  | ACCESSORIES SKY AIR | [5 empty] | 0.3 | 0.003
EKRORO2 | D_ACC | 75 | 75 | Accessories |  | ACCESSORIES SKY AIR | [5 empty] | 0.3 | 0.003
EKRP1B2 | D_ACC | 314 | 314 | Accessories | [7 empty] | 1 | 0.003
EKRP1B2P | D_ACC | 179 | 179 | Accessories | [7 empty] | 1 | 0.003
EKRP1C11 | D_ACC | 217 | 217 | Accessories | [7 empty] | 1 | 0.003
EKRPER | D_ACC | 1044 | 1044 | Accessories | [7 empty] | 2.835 | 0.003
EKRPERA | D_ACC | 1044 | 1044 | Accessories | [7 empty] | 2.835 | 0.003
EKRUMC | D_ACC | 335 | 335 | Accessories |  | No use - range ACCESSORIES SKY AIR | [5 empty] | 0.2 | 0.002
EKRUPC | D_ACC | 730 | 730 | Accessories |  | ACCESSORIES SKY AIR | [5 empty] | 0.6 | 0.027
EKRUPCJ | D_ACC | 865 | 865 | Accessories | [7 empty] | #N/A | #N/A
EKRUPCK | D_ACC | 865 | 865 | Accessories | [7 empty] | #N/A | #N/A
EKRUPG | D_ACC | 730 | 730 | Accessories | [7 empty] | 0.5 | 0.007
EKSOLHW | D_ACC | 2067 | 2067 | Accessories | [7 empty] | 12 | 0.096
EKSS | D_ACC | 835 | 835 | Accessories | [7 empty] | 1.1 | 0.007
EKSWW150V3 | D_VRV | 3992 | 3992 | HEAT PROD | No compressor | [6 empty] | 41 | 0.335
EKSWW200Z2 | D_VRV | 4695 | 4695 | HEAT PROD | No compressor | [6 empty] | 50 | 0.425
EKSWW300V3 | D_VRV | 5253 | 5253 | HEAT PROD | No compressor | [6 empty] | 65 | 0.587
EPIB6 | D_ACC | 231 | 231 | Accessories | [7 empty] | 0.44 | 0.004
EPIMSA6 | D_ACC | 231 | 231 | Accessories |  | ACC. / FCU | [5 empty] | 0.4 | 0.004
ERHQ006AD | D_VRV | 6205 | 6205 | HEAT PROD | Compressor | [6 empty] | 67 | 0.299
ERHQ007AD | D_VRV | 7339 | 7339 | HEAT PROD | Compressor | [6 empty] | 67 | 0.299
ERHQ008AD | D_VRV | 8655 | 8655 | HEAT PROD | Compressor | H/P | [5 empty] | 67 | 0.299
ERHQ011A | D_VRV | 13469 | 13469 | HEAT PROD | Compressor | H/P | [5 empty] | 114 | 0.556
ERHQ014A | D_VRV | 16148 | 16148 | HEAT PROD | Compressor | H/P | [5 empty] | 114 | 0.556
ERHQ014AW1 | D_VRV | 17761 | 17761 | HEAT PROD | Compressor | [6 empty] | 120 | 0.628
ERHQ016A | D_VRV | 19338 | 19338 | HEAT PROD | Compressor | H/P | [5 empty] | 114 | 0.556
ERHQ016AW1 | D_VRV | 21315 | 21315 | HEAT PROD | Compressor | [6 empty] | 120 | 0.628
ERPV02A6 | D_ACC | 55 | 55 | Accessories |  | ACC. / FCU | [5 empty] | 4.1 | 0.01
ERPV03A6 | D_ACC | 71 | 71 | Accessories |  | ACC. / FCU | [5 empty] | 5.2 | 0.013
ERPV06A6 | D_ACC | 81 | 81 | Accessories |  | ACC. / FCU | [5 empty] | 6.4 | 0.016
ERPV10A6 | D_ACC | 105 | 105 | Accessories |  | ACC. / FCU | [5 empty] | 7.6 | 0.007
ERQ100AV | D_SKY | 5857 | 5857 | PACKAGED | Compressor | H/P |  | 100 | Air Handling units |  | R-410A | #N/A | #N/A
ERQ125AV | D_SKY | 6510 | 6510 | PACKAGED | Compressor | H/P |  | 125 | Air Handling units |  | R-410A | #N/A | #N/A
ERQ125AW | D_SKY | 6510 | 6510 | PACKAGED | Compressor | H/P |  | 125 | Air Handling units |  | R-410A | #N/A | #N/A
ERQ140AV | D_SKY | 7153 | 7153 | PACKAGED | Compressor | H/P |  | 140 | Air Handling units |  | R-410A | #N/A | #N/A
ERQ200AW | D_SKY | 9583 | 9583 | PACKAGED | Compressor | H/P |  | 200 | Air Handling units |  | R-410A | #N/A | #N/A
ERQ250AW | D_SKY | 10743 | 10743 | PACKAGED | Compressor | H/P |  | 250 | Air Handling units |  | R-410A | #N/A | #N/A
ERX100A9V | D_SKY | 5517 | 5517 | SKY AIR | Compressor | C/O |  |  |  |  | R410A | 132 | 0.608
ERX125A9V | D_SKY | 6174 | 6174 | SKY AIR | Compressor | C/O |  |  |  |  | R410A | 132 | 0.608
ERX125AW | D_SKY | 6174 | 6174 | SKY AIR | Compressor | C/O |  |  |  |  | R410A | 184 | 1.201
ERX140A9V | D_SKY | 6831 | 6831 | SKY AIR | Compressor | C/O |  |  |  |  | R410A | 132 | 0.608
ERX200AW | D_SKY | 10509 | 10509 | SKY AIR | Compressor | C/O |  |  |  |  | R410A | 243 | 1.591
ERX250AW | D_SKY | 11690 | 11690 | SKY AIR | Compressor | C/O |  |  |  |  | R410A | 243 | 1.591
ERYQ005A | D_VRV | 6187 | 6187 | HEAT PROD | Compressor | H/P | [5 empty] | 61 | 0.299
ERYQ006A | D_VRV | 7322 | 7322 | HEAT PROD | Compressor | H/P | [5 empty] | 61 | 0.299
ERYQ007A | D_VRV | 8630 | 8630 | HEAT PROD | Compressor | H/P | [5 empty] | 61 | 0.299
ESFV06A6 | D_ACC | 31 | 31 | Accessories |  | ACC. / FCU | [5 empty] | 1 | 0.006
ESFV10A6 | D_ACC | 38 | 38 | Accessories |  | ACC. / FCU | [5 empty] | 1.1 | 0.006
ESFVG02A6 | D_ACC | 53 | 53 | Accessories |  | ACC. / FCU | [5 empty] | 2 | 0.028
ESFVG03A6 | D_ACC | 61 | 61 | Accessories |  | ACC. / FCU | [5 empty] | 2.4 | 0.039
ESFVG06A6 | D_ACC | 74 | 74 | Accessories |  | ACC. / FCU | [5 empty] | 2.5 | 0.049
ESFVG10A6 | D_ACC | 98 | 98 | Accessories |  | ACC. / FCU | [5 empty] | 3.2 | 0.059
ESRH02A6 | D_ACC | 101 | 101 | Accessories |  | ACC. / FCU | [5 empty] | 1.9 | 0.028
ESRH03A6 | D_ACC | 122 | 122 | Accessories |  | ACC. / FCU | [5 empty] | 2.4 | 0.039
ESRH06A6 | D_ACC | 136 | 136 | Accessories |  | ACC. / FCU | [5 empty] | 3 | 0.049
ESRH10A6 | D_ACC | 182 | 182 | Accessories |  | ACC. / FCU | [5 empty] | 3.9 | 0.065
FAQ100B | D_SKY | 2890 | 2890 | SKY AIR | No compressor | H/P | Inverter | 100 | Wall |  | R410A | 34 | 0.242
FAQ71B | D_SKY | 2628 | 2628 | SKY AIR | No compressor | H/P | Inverter | 71 | Wall |  | R410A | 34 | 0.244
FBQ100B | D_SKY | 3219 | 3219 | SKY AIR | No compressor | H/P | Inverter | 100 | Duct |  | R410A | 58 | 0.53
FBQ100C | D_SKY | 3385.8 | 3386 | SKY AIR | No compressor | H/P | Inverter | 100 | Duct |  | R410A | 58 | 0.53
FBQ125B | D_SKY | 3547 | 3547 | SKY AIR | No compressor | H/P | Inverter | 125 | Duct |  | R410A | 59 | 0.539
FBQ125C | D_SKY | 3731.4 | 3731 | SKY AIR | No compressor | H/P | Inverter | 125 | Duct |  | R410A | 59 | 0.539
FBQ140B | D_SKY | 4129 | 4129 | SKY AIR | No compressor | H/P | Inverter | 140 | Duct |  | R410A | 59 | 0.647
FBQ140C | D_SKY | 4331.3304 | 4331 | SKY AIR | No compressor | H/P | Inverter | 140 | Duct |  | R410A | 59 | 0.647
FBQ35B | D_SKY | 1789 | 1789 | SKY AIR | No compressor | H/P | Inverter | 35 | Duct |  | R410A | 34 | 0.297
FBQ35C | D_SKY | 1879.2 | 1879 | SKY AIR | No compressor | H/P | Inverter | 35 | Duct |  | R410A | 34 | 0.297
FBQ50B | D_SKY | 2037 | 2037 | SKY AIR | No compressor | H/P | Inverter | 50 | Duct |  | R410A | 35 | 0.319
FBQ50C | D_SKY | 2140.5938 | 2141 | SKY AIR | No compressor | H/P | Inverter | 50 | Duct |  | R410A | 35 | 0.319
FBQ60B | D_SKY | 2102 | 2102 | SKY AIR | No compressor | H/P | Inverter | 60 | Duct |  | R410A | 47 | 0.414
FBQ60C | D_SKY | 2197.125 | 2197 | SKY AIR | No compressor | H/P | Inverter | 60 | Duct |  | R410A | 47 | 0.414
FBQ71B | D_SKY | 2890 | 2890 | SKY AIR | No compressor | H/P | Inverter | 71 | Duct |  | R410A | 47 | 0.39
FBQ71C | D_SKY | 3036.2946 | 3036 | SKY AIR | No compressor | H/P | Inverter | 71 | Duct |  | R410A | 47 | 0.39
FCQ100C | D_SKY | 2693 | 2693 | SKY AIR | No compressor | H/P | Inverter | 100 | 4-Blow Cassette |  | R410A | 29 | 0.222
FCQ100D | D_SKY | 2905 | 2905 | SKY AIR | No compressor | H/P | Inverter | 100 | Cassette |  | R410A | 33 | 0.247
FCQ125C | D_SKY | 2759 | 2759 | SKY AIR | No compressor | H/P | Inverter | 125 | 4-Blow Cassette |  | R410A | 29 | 0.222
FCQ125D | D_SKY | 2968 | 2968 | SKY AIR | No compressor | H/P | Inverter | 125 | Cassette |  | R410A | 33 | 0.247
FCQ140C | D_SKY | 3628 | 3628 | SKY AIR | No compressor | H/P | Inverter | 140 | 4-Blow Cassette |  | R410A | 29 | 0.222
FCQ140D | D_SKY | 3221 | 3221 | SKY AIR | No compressor | H/P | Inverter | 140 | Cassette |  | R410A | 33 | 0.247
FCQ35C | D_SKY | 1248 | 1248 | SKY AIR | No compressor | H/P | Inverter | 35 | 4-Blow Cassette |  | R410A | 27 | 0.189
FCQ50C | D_SKY | 1577 | 1577 | SKY AIR | No compressor | H/P | Inverter | 50 | 4-Blow Cassette |  | R410A | 27 | 0.189
FCQ60B | D_SKY | 1579 | 1579 | SKY AIR | No compressor | H/P | Inverter | 60 | Cassette |  | R410A | 29 | 0.219
FCQ60C | D_SKY | 1642 | 1642 | SKY AIR | No compressor | H/P | Inverter | 60 | 4-Blow Cassette |  | R410A | 27 | 0.189
FCQ71C | D_SKY | 2364 | 2364 | SKY AIR | No compressor | H/P | Inverter | 71 | 4-Blow Cassette |  | R410A | 25 | 0.189
FCQ71D | D_SKY | 2561 | 2561 | SKY AIR | No compressor | H/P | Inverter | 71 | Cassette |  | R410A | 29 | 0.202
FCQH100C | D_SKY | 3021 | 3021 | SKY AIR | No compressor | H/P | Inverter | 100 | 4-Blow Cassette |  | R410A | 33 | 0.255
FCQH100D | D_SKY | 3017.7321 | 3018 | SKY AIR | No compressor | N.A. |  | 100 | Roundflow Cassette |  | R-410A | 33 | 0.255
FCQH125C | D_SKY | 3088 | 3088 | SKY AIR | No compressor | H/P | Inverter | 125 | 4-Blow Cassette |  | R410A | 33 | 0.255
FCQH125D | D_SKY | 3086.317 | 3086 | SKY AIR | No compressor | N.A. |  | 125 | Roundflow Cassette |  | R-410A | 33 | 0.255
FCQH140C | D_SKY | 3350 | 3350 | SKY AIR | No compressor | H/P | Inverter | 140 | 4-Blow Cassette |  | R410A | 33 | 0.255
FCQH140D | D_SKY | 3350.2179 | 3350 | SKY AIR | No compressor | N.A. |  | 140 | Roundflow Cassette |  | R-410A | 33 | 0.255
FCQH71C | D_SKY | 2561 | 2561 | SKY AIR | No compressor | H/P | Inverter | 71 | 4-Blow Cassette |  | R410A | 29 | 0.222
FCQH71D | D_SKY | 2556.3214 | 2556 | SKY AIR | No compressor | N.A. |  | 71 | Roundflow Cassette |  | R-410A | 29 | 0.222
FD06K | D_SKY | 2759 | 2759 | SKY AIR | No compressor | C/O | No Inverter |  | Duct |  |  | 103 | 0.837
FD08K | D_SKY | 2890 | 2890 | SKY AIR | No compressor | C/O | No Inverter |  | Duct |  |  | 117 | 0.908
FD10K | D_SKY | 3547 | 3547 | SKY AIR | No compressor | C/O | No Inverter |  | Duct |  |  | 133 | 1.064
FD15K | D_SKY | 5254 | 5254 | SKY AIR | No compressor | C/O | No Inverter |  | Duct |  |  | 202 | 1.399
FD20K | D_SKY | 7881 | 7881 | SKY AIR | No compressor | C/O | No Inverter |  | Duct |  |  | 232 | 1.791
FDBQ25B | D_SKY | 920 | 920 | SKY AIR | No compressor | H/P | Inverter | 25 | Duct |  | R410A | 11 | 0.07
FDEQ100B | D_SKY | 2364 | 2364 | SKY AIR | No compressor | H/P | No Inverter | 100 | Duct |  | R410A | 42 | 0.329
FDEQ125B | D_SKY | 2628 | 2628 | SKY AIR | No compressor | H/P | No Inverter | 125 | Duct |  | R410A | 53 | 0.444
FDEQ71B | D_SKY | 2102 | 2102 | SKY AIR | No compressor | H/P | No Inverter | 71 | Duct |  | R410A | 42 | 0.329
FDKS25E | D_SPLIT | 920 | 920 | SPLIT | No compressor | C/O | Inverter | 25 | Duct |  | R410A | 29 | 0.191
FDKS35E | D_SPLIT | 1051 | 1051 | SPLIT | No compressor | C/O | Inverter | 35 | Duct |  | R410A | 29 | 0.191
FDKS50C | D_SPLIT | 1182 | 1182 | SPLIT | No compressor | C/O | Inverter | 50 | Duct |  | R410A | 34 | 0.216
FDKS60C | D_SPLIT | 1314 | 1314 | SPLIT | No compressor | C/O | Inverter | 60 | Duct |  | R410A | 37 | 0.249
FDQ125B | D_SKY | 2956 | 2956 | SKY AIR | No compressor | H/P | No Inverter | 125 | Duct |  | R410A | 80 | 0.572
FDQ200B | D_SKY | 3416 | 3416 | SKY AIR | No compressor | H/P | No Inverter | 200 | Duct |  | R410A | 111 | 0.971
FDQ250B | D_SKY | 4203 | 4203 | SKY AIR | No compressor | H/P | No Inverter | 250 | Duct |  | R410A | 111 | 0.971
FDXS25C | D_SPLIT | 986 | 986 | SPLIT | No compressor | [5 empty] | R410A | 28 | 0.273
FDXS25E | D_SPLIT | 986 | 986 | SPLIT | No compressor | H/P | Inverter | 25 | Duct |  | R410A | 29 | 0.183
FDXS35C | D_SPLIT | 1117 | 1117 | SPLIT | No compressor | [5 empty] | R410A | 28 | 0.273
FDXS35E | D_SPLIT | 1117 | 1117 | SPLIT | No compressor | H/P | Inverter | 35 | Duct |  | R410A | 29 | 0.178
FDXS50C | D_SPLIT | 1248 | 1248 | SPLIT | No compressor | H/P | Inverter | 50 | Duct |  | R410A | 34 | 0.217
FDXS60C | D_SPLIT | 1380 | 1380 | SPLIT | No compressor | H/P | Inverter | 60 | Duct |  | R410A | 37 | 0.254
FDYP125B | D_SKY | 3311 | 3311 | SKY AIR | No compressor | H/P | No Inverter | 125 | Duct |  | R407C | 80 | 0.579
FDYP200B | D_SKY | 3810 | 3810 | SKY AIR | No compressor | H/P | No Inverter | 200 | Duct |  | R407C | 111 | 0.906
FDYP250B | D_SKY | 4401 | 4401 | SKY AIR | No compressor | H/P | No Inverter | 250 | Duct |  | R407C | 111 | 0.906
FFQ25B | D_SKY | 1308 | 1308 | SKY AIR | No compressor | H/P | Inverter | 25 | Cassette |  | R410A | 21 | 0.172
FFQ35B | D_SKY | 1379 | 1379 | SKY AIR | No compressor | H/P | Inverter | 35 | Cassette |  | R410A | 21 | 0.172
FFQ50B | D_SKY | 1577 | 1577 | SKY AIR | No compressor | H/P | Inverter | 50 | Cassette |  | R410A | 21 | 0.172
FFQ60B | D_SKY | 1642 | 1642 | SKY AIR | No compressor | H/P | Inverter | 60 | Cassette |  | R410A | 21 | 0.172
FHQ100B | D_SKY | 3021 | 3021 | SKY AIR | No compressor | H/P | Inverter | 100 | Suspended |  | R410A | 41 | 0.324
FHQ125B | D_SKY | 3153 | 3153 | SKY AIR | No compressor | H/P | Inverter | 125 | Suspended |  | R410A | 45 | 0.359
FHQ35B | D_SKY | 1582 | 1582 | SKY AIR | No compressor | H/P | Inverter | 35 | Suspended |  | R410A | 31 | 0.239
FHQ50B | D_SKY | 1773 | 1773 | SKY AIR | No compressor | H/P | Inverter | 50 | Suspended |  | R410A | 32 | 0.231
FHQ60B | D_SKY | 1839 | 1839 | SKY AIR | No compressor | H/P | Inverter | 60 | Suspended |  | R410A | 35 | 0.285
FHQ71B | D_SKY | 2628 | 2628 | SKY AIR | No compressor | H/P | Inverter | 71 | Suspended |  | R410A | 35 | 0.268
FLKS25B | D_SPLIT | 920 | 920 | SPLIT | No compressor | C/O | Inverter | 25 | Flexi |  | R410A | 22 | 0.175
FLKS35B | D_SPLIT | 1051 | 1051 | SPLIT | No compressor | C/O | Inverter | 35 | Flexi |  | R410A | 22 | 0.175
FLKS50B | D_SPLIT | 1773 | 1773 | SPLIT | No compressor | C/O | Inverter | 50 | Flexi |  | R410A | 24 | 0.175
FLKS60B | D_SPLIT | 1971 | 1971 | SPLIT | No compressor | C/O | Inverter | 60 | Flexi |  | R410A | 24 | 0.175
FLXS25B | D_SPLIT | 986 | 986 | SPLIT | No compressor | H/P | Inverter | 25 | Flexi |  | R410A | 22 | 0.175
FLXS35B | D_SPLIT | 1117 | 1117 | SPLIT | No compressor | H/P | Inverter | 35 | Flexi |  | R410A | 22 | 0.175
FLXS50B | D_SPLIT | 1971 | 1971 | SPLIT | No compressor | H/P | Inverter | 50 | Flexi |  | R410A | 24 | 0.175
FLXS60B | D_SPLIT | 2168 | 2168 | SPLIT | No compressor | H/P | Inverter | 60 | Flexi |  | R410A | 24 | 0.175
FT25C | D_SPLIT | 592 | 592 | SPLIT | No compressor | C/O | No Inverter | 25 | Wall |  | R22 | 11 | 0.07
FT35C | D_SPLIT | 854 | 854 | SPLIT | No compressor | C/O | No Inverter | 35 | Wall |  | R22 | 11 | 0.07
FT50F | D_SPLIT | 1248 | 1248 | SPLIT | No compressor | C/O | No Inverter | 50 | Wall |  | R22 | 13.2 | 0.097
FT60F | D_SPLIT | 1577 | 1577 | SPLIT | No compressor | C/O | No Inverter | 60 | Wall |  | R22 | 13.2 | 0.097
FTK20GV | D_SPLIT | 536 | 536 | SPLIT | No compressor | C/O | Inverter | 20 | Wall |  | R410A | 10 | 0.07
FTK25GV | D_SPLIT | 603 | 603 | SPLIT | No compressor | C/O | Inverter | 25 | Wall |  | R410A | 10 | 0.07
FTK35GV | D_SPLIT | 670 | 670 | SPLIT | No compressor | C/O | Inverter | 35 | Wall |  | R410A | 10 | 0.07
FTKS20C | D_SPLIT | 526 | 526 | SPLIT | No compressor | C/O | Inverter | 20 | Wall |  | R410A | 11 | 0.073
FTKS20DL | D_SPLIT | 526 | 526 | SPLIT | No compressor | C/O | Inverter | 20 | Wall |  | R410A | 11 | 0.102
FTKS20DW | D_SPLIT | 526 | 526 | SPLIT | No compressor | C/O | Inverter | 20 | Wall |  | R410A | 11 | 0.074
FTKS25C | D_SPLIT | 592 | 592 | SPLIT | No compressor | C/O | Inverter | 25 | Wall |  | R410A | 11 | 0.073
FTKS25DL | D_SPLIT | 592 | 592 | SPLIT | No compressor | C/O | Inverter | 25 | Wall |  | R410A | 11 | 0.102
FTKS25DW | D_SPLIT | 592 | 592 | SPLIT | No compressor | C/O | Inverter | 25 | Wall |  | R410A | 11 | 0.102
FTKS35C | D_SPLIT | 658 | 658 | SPLIT | No compressor | C/O | Inverter | 35 | Wall |  | R410A | 11 | 0.073
FTKS35DL | D_SPLIT | 658 | 658 | SPLIT | No compressor | C/O | Inverter | 35 | Wall |  | R410A | 11 | 0.102
FTKS35DW | D_SPLIT | 658 | 658 | SPLIT | No compressor | C/O | Inverter | 35 | Wall |  | R410A | 11 | 0.102
FTKS50DL | D_SPLIT | 1642 | 1642 | SPLIT | No compressor | C/O | Inverter | 50 | Wall |  | R410A | 12 | 0.074
FTKS50DW | D_SPLIT | 1642 | 1642 | SPLIT | No compressor | C/O | Inverter | 50 | Wall |  | R410A | 12 | 0.075
FTKS50E | D_SPLIT | 1642 | 1642 | SPLIT | No compressor | C/O | Inverter | 50 | Wall |  | R410A | 17 | 0.142
FTKS50F | D_SPLIT | 1642 | 1642 | SPLIT | No compressor | C/O | Inverter | 50 | Wall |  | R410A | 17 | 0.142
FTKS60E | D_SPLIT | 1839 | 1839 | SPLIT | No compressor | C/O | Inverter | 60 | Wall |  | R410A | 17 | 0.142
FTKS60F | D_SPLIT | 1839 | 1839 | SPLIT | No compressor | C/O | Inverter | 60 | Wall |  | R410A | 17 | 0.142
FTKS71E | D_SPLIT | 1971 | 1971 | SPLIT | No compressor | C/O | Inverter | 71 | Wall |  | R410A | 17 | 0.142
FTKS71F | D_SPLIT | 1971 | 1971 | SPLIT | No compressor | C/O | Inverter | 71 | Wall |  | R410A | 17 | 0.142
FTN50E | D_SPLIT | 1511 | 1511 | SPLIT | No compressor | C/O | No Inverter | 50 | Wall |  | R410A | 17 | 0.142
FTN50F | D_SPLIT | 1511 | 1511 | SPLIT | No compressor | C/O | No Inverter | 50 | Wall |  | R410A | 17 | 0.142
FTN60E | D_SPLIT | 1839 | 1839 | SPLIT | No compressor | C/O | No Inverter | 60 | Wall |  | R410A | 17 | 0.142
FTN60F | D_SPLIT | 1839 | 1839 | SPLIT | No compressor | C/O | No Inverter | 60 | Wall |  | R410A | 17 | 0.142
FTX20GV | D_SPLIT | 603 | 603 | SPLIT | No compressor | H/P | Inverter | 20 | Wall |  | R410A | 10 | 0.07
FTX25GV | D_SPLIT | 670 | 670 | SPLIT | No compressor | H/P | Inverter | 25 | Wall |  | R410A | 10 | 0.07
FTX35GV | D_SPLIT | 737 | 737 | SPLIT | No compressor | H/P | Inverter | 35 | Wall |  | R410A | 10 | 0.07
FTXG25E-S | D_SPLIT | 937 | 937 | SPLIT | No compressor | H/P | Inverter | 25 | Wall |  | R410A | 13 | 0.068
FTXG25E-W | D_SPLIT | 937 | 937 | SPLIT | No compressor | H/P | Inverter | 25 | Wall |  | R410A | 13 | 0.066
FTXG35C-W | D_SPLIT | 1072 | 1072 | SPLIT | No compressor | H/P | Inverter | 35 | Wall |  | R410A | 13 | 0.062
FTXG35E-S | D_SPLIT | 1072 | 1072 | SPLIT | No compressor | H/P | Inverter | 35 | Wall |  | R410A | 13 | 0.073
FTXG35E-W | D_SPLIT | 1072 | 1072 | SPLIT | No compressor | H/P | Inverter | 35 | Wall |  | R410A | 13 | 0.066
FTXR28E | D_SPLIT | 1117 | 1117 | SPLIT | No compressor | H/P |  | 28 | Wall |  | R410A | 20 | 0.103
FTXR42E | D_SPLIT | 1232 | 1232 | SPLIT | No compressor | H/P |  | 42 | Wall |  | R410A | 20 | 0.102
FTXR50E | D_SPLIT | 1813 | 1813 | SPLIT | No compressor | H/P |  | 50 | Wall |  | R410A | 20 | 0.102
FTXS20C | D_SPLIT | 592 | 592 | SPLIT | No compressor | H/P | Inverter | 20 | Wall |  | R410A | 11 | 0.07
FTXS20DL | D_SPLIT | 592 | 592 | SPLIT | No compressor | H/P | Inverter | 20 | Wall |  | R410A | 12 | 0.076
FTXS20DW | D_SPLIT | 592 | 592 | SPLIT | No compressor | H/P | Inverter | 20 | Wall |  | R410A | 12 | 0.076
FTXS20G | D_SPLIT | 608 | 608 | SPLIT | No compressor | H/P | Inverter | 20 | Wall |  | R410A | 12 | 0.089
FTXS25C | D_SPLIT | 658 | 658 | SPLIT | No compressor | H/P | Inverter | 25 | Wall |  | R410A | 11 | 0.07
FTXS25DL | D_SPLIT | 658 | 658 | SPLIT | No compressor | H/P | Inverter | 25 | Wall |  | R410A | 12 | 0.079
FTXS25DW | D_SPLIT | 658 | 658 | SPLIT | No compressor | H/P | Inverter | 25 | Wall |  | R410A | 12 | 0.079
FTXS25G | D_SPLIT | 676 | 676 | SPLIT | No compressor | H/P | Inverter | 25 | Wall |  | R410A | 12 | 0.089
FTXS35C | D_SPLIT | 723 | 723 | SPLIT | No compressor | H/P | Inverter | 35 | Wall |  | R410A | 11 | 0.07
FTXS35DL | D_SPLIT | 723 | 723 | SPLIT | No compressor | H/P | Inverter | 35 | Wall |  | R410A | 12 | 0.073
FTXS35DW | D_SPLIT | 723 | 723 | SPLIT | No compressor | H/P | Inverter | 35 | Wall |  | R410A | 12 | 0.079
FTXS35G | D_SPLIT | 744 | 744 | SPLIT | No compressor | H/P | Inverter | 35 | Wall |  | R410A | 13 | 0.088
FTXS42G | D_SPLIT | 1145 | 1145 | SPLIT | No compressor | H/P | Inverter | 50 | Wall |  | R410A | 13 | 0.089
FTXS50DL | D_SPLIT | 1577 | 1577 | SPLIT | No compressor | H/P | Inverter | 50 | Wall |  | R410A | 11 | 0.102
FTXS50DW | D_SPLIT | 1577 | 1577 | SPLIT | No compressor | H/P | Inverter | 50 | Wall |  | R410A | 12 | 0.075
FTXS50E | D_SPLIT | 1577 | 1577 | SPLIT | No compressor | H/P | Inverter | 50 | Wall |  | R410A | 17 | 0.136
FTXS50F | D_SPLIT | 1577 | 1577 | SPLIT | No compressor | H/P | Inverter | 50 | Wall |  | R410A | 17 | 0.142
FTXS50G | D_SPLIT | 1623 | 1623 | SPLIT | No compressor | H/P | Inverter | 50 | Wall |  | R410A | 13 | 0.089
FTXS60E | D_SPLIT | 1708 | 1708 | SPLIT | No compressor | H/P | Inverter | 60 | Wall |  | R410A | 17 | 0.142
FTXS60F | D_SPLIT | 1708 | 1708 | SPLIT | No compressor | H/P | Inverter | 60 | Wall |  | R410A | 17 | 0.142
FTXS71E | D_SPLIT | 1773 | 1773 | SPLIT | No compressor | H/P | Inverter | 71 | Wall |  | R410A | 17 | 0.142
FTXS71F | D_SPLIT | 1773 | 1773 | SPLIT | No compressor | H/P | Inverter | 71 | Wall |  | R410A | 17 | 0.142
FTY25GX | D_SPLIT | 592 | 592 | SPLIT | No compressor | H/P | No Inverter | 25 | Wall |  | R22 | 1 | 0.075
FTY35GX | D_SPLIT | 658 | 658 | SPLIT | No compressor | H/P | No Inverter | 35 | Wall |  | R22 | 1 | 0.075
FTYN25D | D_SPLIT | 592 | 592 | SPLIT | No compressor | [5 empty] | R-410A | 11 | 0.07
FTYN25GX | D_SPLIT | 592 | 592 | SPLIT | No compressor | H/P | No Inverter | 25 | Wall |  | R410A | 1 | 0.072
FTYN35D | D_SPLIT | 658 | 658 | SPLIT | No compressor | [5 empty] | R-410A | 11 | 0.07
FTYN35GX | D_SPLIT | 658 | 658 | SPLIT | No compressor | H/P | No Inverter | 35 | Wall |  | R410A | 1 | 0.072
FTYS60B | D_SPLIT | 1904 | 1904 | SPLIT | No compressor | H/P | No Inverter | 60 | Wall |  | R410A | 17 | 0.142
FUQ100B | D_SKY | 3941 | 3941 | SKY AIR | No compressor | H/P | Inverter | 100 | Suspended |  | R410A | 38 | 0.27
FUQ125B | D_SKY | 4072 | 4072 | SKY AIR | No compressor | H/P | Inverter | 125 | Suspended |  | R410A | 38 | 0.27
FUQ71B | D_SKY | 3810 | 3810 | SKY AIR | No compressor | H/P | Inverter | 71 | Suspended |  | R410A | 31 | 0.206
FVXS25F | D_SPLIT | 1319 | 1319 | SPLIT | No compressor | Unified | Inverter | 25 | Floor |  | R410A | 18 | 0.154
FVXS35F | D_SPLIT | 1484 | 1484 | SPLIT | No compressor | Unified | Inverter | 35 | Floor |  | R410A | 18 | 0.154
FVXS50B | D_SPLIT | 2589 | 2589 | SPLIT | No compressor | H/P | Inverter | 50 | Floor |  | R410A | 19 | 0.162
FVXS50F | D_SPLIT | 2642 | 2642 | SPLIT | No compressor | Unified | Inverter | 50 | Floor |  | R410A | 18 | 0.154
FWB02ATN | D_FCU | 897 | 897 | Fan-Coils |  | DUCT | Inverter |  | 2-Pipe |  |  | 27 | 0.22
FWB02ATV | D_FCU | 1223 | 1223 | Fan-Coils |  | DUCT | Inverter |  | 2-Pipe |  |  | 28 | 0.22
FWB02JF | D_FCU | 913 | 913 | Fan-Coils |  | DUCT | [5 empty] | 24.76 | 0.126
FWB02JT | D_FCU | 809 | 809 | Fan-Coils |  | DUCT | [5 empty] | 22.76 | 0.126
FWB03ATN | D_FCU | 952 | 952 | Fan-Coils |  | DUCT | Inverter |  | 2-Pipe |  |  | 28 | 0.229
FWB03ATV | D_FCU | 1265 | 1265 | Fan-Coils |  | DUCT | Inverter |  | 2-Pipe |  |  | 28 | 0.244
FWB03JF | D_FCU | 1061 | 1061 | Fan-Coils |  | DUCT | [5 empty] | 30.38 | 0.152
FWB03JT | D_FCU | 951 | 951 | Fan-Coils |  | DUCT | [5 empty] | 26.38 | 0.152
FWB04ATN | D_FCU | 1006 | 1006 | Fan-Coils |  | DUCT | Inverter |  | 2-Pipe |  |  | 30 | 0.244
FWB04ATV | D_FCU | 1333 | 1333 | Fan-Coils |  | DUCT | Inverter |  | 2-Pipe |  |  | 30.95 | 0.22
FWB04JF | D_FCU | 1216 | 1216 | Fan-Coils |  | DUCT | [5 empty] | 34.61 | 0.172
FWB04JT | D_FCU | 1094 | 1094 | Fan-Coils |  | DUCT | [5 empty] | 31.61 | 0.172
FWB05ATN | D_FCU | 1223 | 1223 | Fan-Coils |  | DUCT | Inverter |  | 2-Pipe |  |  | 37.06 | 0.289
FWB05ATV | D_FCU | 1549 | 1549 | Fan-Coils |  | DUCT | Inverter |  | 2-Pipe |  |  | 39 | 0.29
FWB05JT | D_FCU | 1190 | 1190 | Fan-Coils |  | DUCT | [5 empty] | 34.61 | 0.172
FWB06ATN | D_FCU | 1291 | 1291 | Fan-Coils |  | DUCT | Inverter |  | 2-Pipe |  |  | 38.56 | 0.289
FWB06ATV | D_FCU | 1604 | 1604 | Fan-Coils |  | DUCT | Inverter |  | 2-Pipe |  |  | 39.57 | 0.289
FWB06JF | D_FCU | 1391 | 1391 | Fan-Coils |  | DUCT | [5 empty] | 340.17 | 0.202
FWB06JT | D_FCU | 1242 | 1242 | Fan-Coils |  | DUCT | [5 empty] | 37.17 | 0.202
FWB07ATN | D_FCU | 1386 | 1386 | Fan-Coils |  | DUCT | Inverter |  | 2-Pipe |  |  | 40.44 | 0.289
FWB07ATV | D_FCU | 1699 | 1699 | Fan-Coils |  | DUCT | Inverter |  | 2-Pipe |  |  | 40 | 0.288
FWB07JF | D_FCU | 1864 | 1864 | Fan-Coils |  | DUCT | [5 empty] | 52.88 | 0.24
FWB07JT | D_FCU | 1664 | 1664 | Fan-Coils |  | DUCT | [5 empty] | 48.88 | 0.24
FWB08ATN | D_FCU | 1672 | 1672 | Fan-Coils |  | DUCT | Inverter |  | 2-Pipe |  |  | 49.94 | 0.358
FWB08ATV | D_FCU | 1998 | 1998 | Fan-Coils |  | DUCT | Inverter |  | 2-Pipe |  |  | 48 | 0.381
FWB08JF | D_FCU | 1961 | 1961 | Fan-Coils |  | DUCT | [5 empty] | 57.45 | 0.256
FWB08JT | D_FCU | 1850 | 1850 | Fan-Coils |  | DUCT | [5 empty] | 52.88 | 0.24
FWB09ATN | D_FCU | 1727 | 1727 | Fan-Coils |  | DUCT | Inverter |  | 2-Pipe |  |  | 51.76 | 0.358
FWB09ATV | D_FCU | 2053 | 2053 | Fan-Coils |  | DUCT | Inverter |  | 2-Pipe |  |  | 53 | 0.374
FWB09JT | D_FCU | 1941 | 1941 | Fan-Coils |  | DUCT | [5 empty] | 57.45 | 0.256
FWB10ATN | D_FCU | 1862 | 1862 | Fan-Coils |  | DUCT | Inverter |  | 2-Pipe |  |  | 55 | 0.363
FWB10ATV | D_FCU | 2175 | 2175 | Fan-Coils |  | DUCT | Inverter |  | 2-Pipe |  |  | 56.11 | 0.358
FWB10JF | D_FCU | 2226 | 2226 | Fan-Coils |  | DUCT | [5 empty] | 61.9 | 0.295
FWB10JT | D_FCU | 1980 | 1980 | Fan-Coils |  | DUCT | [5 empty] | 55.9 | 0.295
FWB11JT | D_FCU | 2207 | 2207 | Fan-Coils |  | DUCT | [5 empty] | 361.9 | 0.295
FWC02AF | D_FCU | 2262 | 2262 | Fan-Coils |  | CASSETTE |  |  | 4-Pipe |  |  | 32 | 0.322
FWC03AF | D_FCU | 2276 | 2276 | Fan-Coils |  | CASSETTE |  |  | 4-Pipe |  |  | 34 | 0.322
FWC04AF | D_FCU | 2276 | 2276 | Fan-Coils |  | CASSETTE |  |  | 4-Pipe |  |  | 37 | 0.322
FWC05AF | D_FCU | 2296 | 2296 | Fan-Coils |  | CASSETTE |  |  | 4-Pipe |  |  | 40 | 0.322
FWC06AF | D_FCU | 2300 | 2300 | Fan-Coils |  | CASSETTE |  |  | 4-Pipe |  |  | 42 | 0.322
FWC07AT | D_FCU | 2242 | 2242 | Fan-Coils |  | CASSETTE |  |  | 2-Pipe |  |  | 32 | 0.322
FWC08AT | D_FCU | 2256 | 2256 | Fan-Coils |  | CASSETTE |  |  | 2-Pipe |  |  | 33 | 0.322
FWC10AT | D_FCU | 2296 | 2296 | Fan-Coils |  | CASSETTE |  |  | 2-Pipe |  |  | 36 | 0.322
FWC11AT | D_FCU | 2300 | 2300 | Fan-Coils |  | CASSETTE |  |  | 2-Pipe |  |  | 39 | 0.322
FWC12AT | D_FCU | 2315 | 2315 | Fan-Coils |  | CASSETTE |  |  | 2-Pipe |  |  | 41 | 0.322
FWD04AF | D_FCU | 1291 | 1291 | Fan-Coils |  | DUCT | Inverter |  | 4-Pipe |  |  | 38.5 | 0.119
FWD04AT | D_FCU | 1101 | 1101 | Fan-Coils |  | DUCT | Inverter |  | 2-Pipe |  |  | 34.5 | 0.119
FWD06AF | D_FCU | 1631 | 1631 | Fan-Coils |  | DUCT | Inverter |  | 4-Pipe |  |  | 46.6 | 0.151
FWD06AT | D_FCU | 1386 | 1386 | Fan-Coils |  | DUCT | Inverter |  | 2-Pipe |  |  | 42.6 | 0.151
FWD08AF | D_FCU | 1903 | 1903 | Fan-Coils |  | DUCT | Inverter |  | 4-Pipe |  |  | 53.3 | 0.184
FWD08AT | D_FCU | 1631 | 1631 | Fan-Coils |  | DUCT | Inverter |  | 2-Pipe |  |  | 49.3 | 0.184
FWD10AF | D_FCU | 2148 | 2148 | Fan-Coils |  | DUCT | Inverter |  | 4-Pipe |  |  | 54.7 | 0.184
FWD10AT | D_FCU | 1903 | 1903 | Fan-Coils |  | DUCT | Inverter |  | 2-Pipe |  |  | 50.7 | 0.297
FWD12AF | D_FCU | 2923 | 2923 | Fan-Coils |  | DUCT | Inverter |  | 4-Pipe |  |  | 71.3 | 0.297
FWD12AT | D_FCU | 2447 | 2447 | Fan-Coils |  | DUCT | Inverter |  | 2-Pipe |  |  | 67.3 | 0.297
FWD16AF | D_FCU | 3399 | 3399 | Fan-Coils |  | DUCT | Inverter |  | 4-Pipe |  |  | 83 | 0.35
FWD16AT | D_FCU | 2855 | 2855 | Fan-Coils |  | DUCT | Inverter |  | 2-Pipe |  |  | 79 | 0.559
FWD18AF | D_FCU | 3739 | 3739 | Fan-Coils |  | DUCT | Inverter |  | 4-Pipe |  |  | 85.5 | 0.35
FWD18AT | D_FCU | 3263 | 3263 | Fan-Coils |  | DUCT | Inverter |  | 2-Pipe |  |  | 81.5 | 0.35
FWF02AT | D_FCU | 1510 | 1510 | Fan-Coils |  | COMPACT CASSETTE |  |  | 2-Pipe |  |  | 24 | 0.126
FWF03AT | D_FCU | 1695 | 1695 | Fan-Coils |  | COMPACT CASSETTE |  |  | 2-Pipe |  |  | 25 | 0.126
FWF04AT | D_FCU | 1723 | 1723 | Fan-Coils |  | COMPACT CASSETTE |  |  | 2-Pipe |  |  | 25 | 0.126
FWL01CFN | D_FCU | 721 | 721 | Fan-Coils |  | FLEXI | Inverter |  | 4-Pipe |  |  | 26.1 | 0.108
FWL01CFV | D_FCU | 1714 | 1714 | Fan-Coils |  | FLEXI | Inverter |  | 4-Pipe |  |  | 28.1 | 0.108
FWL01CTN | D_FCU | 613 | 613 | Fan-Coils |  | FLEXI | Inverter |  | 2-Pipe |  |  | 22.1 | 0.108
FWL01CTV | D_FCU | 1101 | 1101 | Fan-Coils |  | FLEXI | Inverter |  | 2-Pipe |  |  | 23.1 | 0.108
FWL02CFN | D_FCU | 816 | 816 | Fan-Coils |  | FLEXI | Inverter |  | 4-Pipe |  |  | 27.1 | 0.174
FWL02CFV | D_FCU | 1795 | 1795 | Fan-Coils |  | FLEXI | Inverter |  | 4-Pipe |  |  | 29.1 | 0.174
FWL02CTN | D_FCU | 694 | 694 | Fan-Coils |  | FLEXI | Inverter |  | 2-Pipe |  |  | 23.1 | 0.174
FWL02CTV | D_FCU | 1183 | 1183 | Fan-Coils |  | FLEXI | Inverter |  | 2-Pipe |  |  | 24.1 | 0.174
FWL03CFN | D_FCU | 897 | 897 | Fan-Coils |  | FLEXI | Inverter |  | 4-Pipe |  |  | 32.8 | 0.137
FWL03CFV | D_FCU | 1890 | 1890 | Fan-Coils |  | FLEXI | Inverter |  | 4-Pipe |  |  | 34.8 | 0.137
FWL03CTN | D_FCU | 762 | 762 | Fan-Coils |  | FLEXI | Inverter |  | 2-Pipe |  |  | 28.8 | 0.137
FWL03CTV | D_FCU | 1265 | 1265 | Fan-Coils |  | FLEXI | Inverter |  | 2-Pipe |  |  | 28.8 | 0.137
FWL04CFN | D_FCU | 1020 | 1020 | Fan-Coils |  | FLEXI | Inverter |  | 4-Pipe |  |  | 38.4 | 0.166
FWL04CFV | D_FCU | 2040 | 2040 | Fan-Coils |  | FLEXI | Inverter |  | 4-Pipe |  |  | 40.4 | 0.166
FWL04CTN | D_FCU | 857 | 857 | Fan-Coils |  | FLEXI | Inverter |  | 2-Pipe |  |  | 34.4 | 0.166
FWL04CTV | D_FCU | 1401 | 1401 | Fan-Coils |  | FLEXI | Inverter |  | 2-Pipe |  |  | 35.4 | 0.166
FWL06CFN | D_FCU | 1101 | 1101 | Fan-Coils |  | FLEXI | Inverter |  | 4-Pipe |  |  | 38.9 | 0.258
FWL06CFV | D_FCU | 2121 | 2121 | Fan-Coils |  | FLEXI | Inverter |  | 4-Pipe |  |  | 40.9 | 0.258
FWL06CTN | D_FCU | 952 | 952 | Fan-Coils |  | FLEXI | Inverter |  | 2-Pipe |  |  | 34.9 | 0.258
FWL06CTV | D_FCU | 1482 | 1482 | Fan-Coils |  | FLEXI | Inverter |  | 2-Pipe |  |  | 35.9 | 0.258
FWL08CFN | D_FCU | 1468 | 1468 | Fan-Coils |  | FLEXI | Inverter |  | 4-Pipe |  |  | 49.75 | 0.215
FWL08CFV | D_FCU | 2529 | 2529 | Fan-Coils |  | FLEXI | Inverter |  | 4-Pipe |  |  | 51.75 | 0.215
FWL08CTN | D_FCU | 1278 | 1278 | Fan-Coils |  | FLEXI | Inverter |  | 2-Pipe |  |  | 45.75 | 0.215
FWL08CTV | D_FCU | 1849 | 1849 | Fan-Coils |  | FLEXI | Inverter |  | 2-Pipe |  |  | 46.75 | 0.215
FWL10CFN | D_FCU | 1631 | 1631 | Fan-Coils |  | FLEXI | Inverter |  | 4-Pipe |  |  | 49.75 | 0.215
FWL10CFV | D_FCU | 2678 | 2678 | Fan-Coils |  | FLEXI | Inverter |  | 4-Pipe |  |  | 51.75 | 0.215
FWL10CTN | D_FCU | 1441 | 1441 | Fan-Coils |  | FLEXI | Inverter |  | 2-Pipe |  |  | 45.75 | 0.215
FWL10CTV | D_FCU | 1998 | 1998 | Fan-Coils |  | FLEXI | Inverter |  | 2-Pipe |  |  | 46.75 | 0.215
FWM01CFN | D_FCU | 585 | 585 | Fan-Coils |  | BUILT IN | Inverter |  | 4-Pipe |  |  | 20.1 | 0.07
FWM01CFV | D_FCU | 1577 | 1577 | Fan-Coils |  | BUILT IN | Inverter |  | 4-Pipe |  |  | 22.1 | 0.08
FWM01CTN | D_FCU | 476 | 476 | Fan-Coils |  | BUILT IN | Inverter |  | 2-Pipe |  |  | 16.1 | 0.07
FWM01CTV | D_FCU | 965 | 965 | Fan-Coils |  | BUILT IN | Inverter |  | 2-Pipe |  |  | 17.1 | 0.08
FWM02CFN | D_FCU | 639 | 639 | Fan-Coils |  | BUILT IN | Inverter |  | 4-Pipe |  |  | 21.1 | 0.07
FWM02CFV | D_FCU | 1631 | 1631 | Fan-Coils |  | BUILT IN | Inverter |  | 4-Pipe |  |  | 23.1 | 0.08
FWM02CTN | D_FCU | 518 | 518 | Fan-Coils |  | BUILT IN | Inverter |  | 2-Pipe |  |  | 17.1 | 0.07
FWM02CTV | D_FCU | 1020 | 1020 | Fan-Coils |  | BUILT IN | Inverter |  | 2-Pipe |  |  | 18.1 | 0.08
FWM03CFN | D_FCU | 694 | 694 | Fan-Coils |  | BUILT IN | Inverter |  | 4-Pipe |  |  | 24.8 | 0.096
FWM03CFV | D_FCU | 1685 | 1685 | Fan-Coils |  | BUILT IN | Inverter |  | 4-Pipe |  |  | 26.8 | 0.105
FWM03CTN | D_FCU | 585 | 585 | Fan-Coils |  | BUILT IN | Inverter |  | 2-Pipe |  |  | 20.8 | 0.096
FWM03CTV | D_FCU | 1075 | 1075 | Fan-Coils |  | BUILT IN | Inverter |  | 2-Pipe |  |  | 21.8 | 0.105
FWM04CFN | D_FCU | 803 | 803 | Fan-Coils |  | BUILT IN | Inverter |  | 4-Pipe |  |  | 28.9 | 0.121
FWM04CFV | D_FCU | 1822 | 1822 | Fan-Coils |  | BUILT IN | Inverter |  | 4-Pipe |  |  | 30.9 | 0.13
FWM04CTN | D_FCU | 653 | 653 | Fan-Coils |  | BUILT IN | Inverter |  | 2-Pipe |  |  | 24.9 | 0.121
FWM04CTV | D_FCU | 1196 | 1196 | Fan-Coils |  | BUILT IN | Inverter |  | 2-Pipe |  |  | 25.9 | 0.13
FWM06CFN | D_FCU | 870 | 870 | Fan-Coils |  | BUILT IN | Inverter |  | 4-Pipe |  |  | 29.4 | 0.121
FWM06CFV | D_FCU | 1890 | 1890 | Fan-Coils |  | BUILT IN | Inverter |  | 4-Pipe |  |  | 31.4 | 0.13
FWM06CTN | D_FCU | 708 | 708 | Fan-Coils |  | BUILT IN | Inverter |  | 2-Pipe |  |  | 25.4 | 0.121
FWM06CTV | D_FCU | 1251 | 1251 | Fan-Coils |  | BUILT IN | Inverter |  | 2-Pipe |  |  | 26.4 | 0.13
FWM08CFN | D_FCU | 1128 | 1128 | Fan-Coils |  | BUILT IN | Inverter |  | 4-Pipe |  |  | 37.75 | 0.162
FWM08CFV | D_FCU | 2203 | 2203 | Fan-Coils |  | BUILT IN | Inverter |  | 4-Pipe |  |  | 39.75 | 0.173
FWM08CTN | D_FCU | 939 | 939 | Fan-Coils |  | BUILT IN | Inverter |  | 2-Pipe |  |  | 33.75 | 0.162
FWM08CTV | D_FCU | 1509 | 1509 | Fan-Coils |  | BUILT IN | Inverter |  | 2-Pipe |  |  | 34.75 | 0.173
FWM10CFN | D_FCU | 1251 | 1251 | Fan-Coils |  | BUILT IN | Inverter |  | 4-Pipe |  |  | 37.75 | 0.162
FWM10CFV | D_FCU | 2311 | 2311 | Fan-Coils |  | BUILT IN | Inverter |  | 4-Pipe |  |  | 22.1 | 0.173
FWM10CTN | D_FCU | 1060 | 1060 | Fan-Coils |  | BUILT IN | Inverter |  | 2-Pipe |  |  | 33.75 | 0.162
FWM10CTV | D_FCU | 1631 | 1631 | Fan-Coils |  | BUILT IN | Inverter |  | 2-Pipe |  |  | 34.75 | 0.173
FWT02AT | D_FCU | 845 | 845 | Fan-Coils |  | WALL |  |  | 2-Pipe |  |  | 13 | 0.088
FWT03AT | D_FCU | 883 | 883 | Fan-Coils |  | WALL |  |  | 2-Pipe |  |  | 13 | 0.088
FWT04AT | D_FCU | 883 | 883 | Fan-Coils |  | WALL |  |  | 2-Pipe |  |  | 13 | 0.088
FWT05AT | D_FCU | 1219 | 1219 | Fan-Coils |  | WALL |  |  | 2-Pipe |  |  | 16 | 0.116
FWT06AT | D_FCU | 1238 | 1238 | Fan-Coils |  | WALL |  |  | 2-Pipe |  |  | 16 | 0.116
FWV01CFN | D_FCU | 708 | 708 | Fan-Coils |  | FLOOR | Inverter |  | 4-Pipe |  |  | 25.1 | 0.099
FWV01CFV | D_FCU | 1685 | 1685 | Fan-Coils |  | FLOOR | Inverter |  | 4-Pipe |  |  | 27.1 | 0.099
FWV01CTN | D_FCU | 585 | 585 | Fan-Coils |  | FLOOR | Inverter |  | 2-Pipe |  |  | 21.1 | 0.099
FWV01CTV | D_FCU | 1075 | 1075 | Fan-Coils |  | FLOOR | Inverter |  | 2-Pipe |  |  | 22.1 | 0.099
FWV02CFN | D_FCU | 762 | 762 | Fan-Coils |  | FLOOR | Inverter |  | 4-Pipe |  |  | 26.1 | 0.099
FWV02CFV | D_FCU | 1754 | 1754 | Fan-Coils |  | FLOOR | Inverter |  | 4-Pipe |  |  | 28.1 | 0.099
FWV02CTN | D_FCU | 653 | 653 | Fan-Coils |  | FLOOR | Inverter |  | 2-Pipe |  |  | 22.1 | 0.099
FWV02CTV | D_FCU | 1142 | 1142 | Fan-Coils |  | FLOOR | Inverter |  | 2-Pipe |  |  | 23.1 | 0.099
FWV03CFN | D_FCU | 857 | 857 | Fan-Coils |  | FLOOR | Inverter |  | 4-Pipe |  |  | 30.8 | 0.126
FWV03CFV | D_FCU | 1849 | 1849 | Fan-Coils |  | FLOOR | Inverter |  | 4-Pipe |  |  | 32.8 | 0.126
FWV03CTN | D_FCU | 721 | 721 | Fan-Coils |  | FLOOR | Inverter |  | 2-Pipe |  |  | 26.8 | 0.126
FWV03CTV | D_FCU | 1223 | 1223 | Fan-Coils |  | FLOOR | Inverter |  | 2-Pipe |  |  | 27.8 | 0.126
FWV04CFN | D_FCU | 952 | 952 | Fan-Coils |  | FLOOR | Inverter |  | 4-Pipe |  |  | 36.4 | 0.153
FWV04CFV | D_FCU | 1985 | 1985 | Fan-Coils |  | FLOOR | Inverter |  | 4-Pipe |  |  | 38.4 | 0.153
FWV04CTN | D_FCU | 816 | 816 | Fan-Coils |  | FLOOR | Inverter |  | 2-Pipe |  |  | 32.4 | 0.153
FWV04CTV | D_FCU | 1346 | 1346 | Fan-Coils |  | FLOOR | Inverter |  | 2-Pipe |  |  | 33.4 | 0.153
FWV06CFN | D_FCU | 1047 | 1047 | Fan-Coils |  | FLOOR | Inverter |  | 4-Pipe |  |  | 36.9 | 0.153
FWV06CFV | D_FCU | 2066 | 2066 | Fan-Coils |  | FLOOR | Inverter |  | 4-Pipe |  |  | 38.9 | 0.153
FWV06CTN | D_FCU | 897 | 897 | Fan-Coils |  | FLOOR | Inverter |  | 2-Pipe |  |  | 32.9 | 0.153
FWV06CTV | D_FCU | 1441 | 1441 | Fan-Coils |  | FLOOR | Inverter |  | 2-Pipe |  |  | 33.9 | 0.153
FWV08CFN | D_FCU | 1373 | 1373 | Fan-Coils |  | FLOOR | Inverter |  | 4-Pipe |  |  | 47.3 | 0.199
FWV08CFV | D_FCU | 2447 | 2447 | Fan-Coils |  | FLOOR | Inverter |  | 4-Pipe |  |  | 49.3 | 0.199
FWV08CTN | D_FCU | 1196 | 1196 | Fan-Coils |  | FLOOR | Inverter |  | 2-Pipe |  |  | 43.3 | 0.199
FWV08CTV | D_FCU | 1754 | 1754 | Fan-Coils |  | FLOOR | Inverter |  | 2-Pipe |  |  | 44.3 | 0.199
FWV10CFN | D_FCU | 1536 | 1536 | Fan-Coils |  | FLOOR | Inverter |  | 4-Pipe |  |  | 47.3 | 0.199
FWV10CFV | D_FCU | 2597 | 2597 | Fan-Coils |  | FLOOR | Inverter |  | 4-Pipe |  |  | 49.3 | 0.199
FWV10CTN | D_FCU | 1346 | 1346 | Fan-Coils |  | FLOOR | Inverter |  | 2-Pipe |  |  | 43.3 | 0.199
FXAQ20M | D_VRV | 2428 | 2428 | VRV | No compressor | H/P | Inverter | 20 | Wall |  | R410A | 14 | 0.08
FXAQ25M | D_VRV | 2533 | 2533 | VRV | No compressor | H/P | Inverter | 25 | Wall |  | R410A | 14 | 0.08
FXAQ32M | D_VRV | 2599 | 2599 | VRV | No compressor | H/P | Inverter | 32 | Wall |  | R410A | 14 | 0.08
FXAQ40M | D_VRV | 2706 | 2706 | VRV | No compressor | H/P | Inverter | 40 | Wall |  | R410A | 18 | 0.136
FXAQ50M | D_VRV | 2872 | 2872 | VRV | No compressor | H/P | Inverter | 50 | Wall |  | R410A | 18 | 0.136
FXAQ63M | D_VRV | 3210 | 3210 | VRV | No compressor | H/P | Inverter | 63 | Wall |  | R410A | 18 | 0.136
FXCQ125M | D_VRV | 4111 | 4111 | VRV | No compressor | H/P | Inverter | 125 | Cassette |  | R410A | 56 | 0.445
FXCQ20M | D_VRV | 2852 | 2852 | VRV | No compressor | H/P | Inverter | 20 | Cassette |  | R410A | 31 | 0.294
FXCQ25M | D_VRV | 2918 | 2918 | VRV | No compressor | H/P | Inverter | 25 | Cassette |  | R410A | 31 | 0.285
FXCQ32M | D_VRV | 3023 | 3023 | VRV | No compressor | H/P | Inverter | 32 | Cassette |  | R410A | 31 | 0.292
FXCQ40M | D_VRV | 3118 | 3118 | VRV | No compressor | H/P | Inverter | 40 | Cassette |  | R410A | 37 | 0.351
FXCQ50M | D_VRV | 3169 | 3169 | VRV | No compressor | H/P | Inverter | 50 | Cassette |  | R410A | 38 | 0.351
FXCQ63M | D_VRV | 3223 | 3223 | VRV | No compressor | H/P | Inverter | 63 | Cassette |  | R410A | 41 | 0.382
FXCQ80M | D_VRV | 3847 | 3847 | VRV | No compressor | H/P | Inverter | 80 | Cassette |  | R410A | 55 | 0.431
FXDQ20M | D_VRV | 1526 | 1526 | VRV | No compressor | H/P | Inverter | 20 | Duct |  | R410A | 18 | 0.135
FXDQ20N | D_VRV | 2706 | 2706 | VRV | No compressor | H/P | Inverter | 20 | Duct |  | R410A | 27 | 0.215
FXDQ20P | D_VRV | 2706 | 2706 | VRV | No compressor | H/P | Inverter | 20 | Duct |  | R410A | 31 | 0.174
FXDQ25M | D_VRV | 1551 | 1551 | VRV | No compressor | H/P | Inverter | 25 | Duct |  | R410A | 18 | 0.135
FXDQ25N | D_VRV | 2772 | 2772 | VRV | No compressor | H/P | Inverter | 25 | Duct |  | R410A | 27 | 0.225
FXDQ25P | D_VRV | 2772 | 2772 | VRV | No compressor | H/P | Inverter | 25 | Duct |  | R410A | 31 | 0.174
FXDQ32N | D_VRV | 2838 | 2838 | VRV | No compressor | H/P | Inverter | 32 | Duct |  | R410A | 27 | 0.215
FXDQ32P | D_VRV | 2838 | 2838 | VRV | No compressor | H/P | Inverter | 32 | Duct |  | R410A | 31 | 0.174
FXDQ40N | D_VRV | 2958 | 2958 | VRV | No compressor | H/P | Inverter | 40 | Duct |  | R410A | 35 | 0.212
FXDQ50N | D_VRV | 3076 | 3076 | VRV | No compressor | H/P | Inverter | 50 | Duct |  | R410A | 36 | 0.212
FXDQ63N | D_VRV | 3422 | 3422 | VRV | No compressor | H/P | Inverter | 63 | Duct |  | R410A | 40 | 0.251
FXFQ100M | D_VRV | 3284 | 3284 | VRV | No compressor | H/P | Inverter | 100 | Cassette |  | R410A | 34 | 0.222
FXFQ100P | D_VRV | 3449 | 3449 | VRV | No compressor | H/P | Inverter | 100 | 4-Blow Cassette |  | R410A | 30 | 0.222
FXFQ125M | D_VRV | 3373 | 3373 | VRV | No compressor | H/P | Inverter | 125 | Cassette |  | R410A | 34 | 0.222
FXFQ125P | D_VRV | 3541 | 3541 | VRV | No compressor | H/P | Inverter | 125 | 4-Blow Cassette |  | R410A | 30 | 0.222
FXFQ20P | D_VRV | 2586 | 2586 | VRV | No compressor | H/P | Inverter | 20 | 4-Blow Cassette |  | R410A | 28 | 0.189
FXFQ25M | D_VRV | 2525 | 2525 | VRV | No compressor | H/P | Inverter | 25 | Cassette |  | R410A | 30 | 0.222
FXFQ25P | D_VRV | 2653 | 2653 | VRV | No compressor | H/P | Inverter | 25 | 4-Blow Cassette |  | R410A | 28 | 0.189
FXFQ32P | D_VRV | 2745 | 2745 | VRV | No compressor | H/P | Inverter | 32 | 4-Blow Cassette |  | R410A | 28 | 0.189
FXFQ40M | D_VRV | 2697 | 2697 | VRV | No compressor | H/P | Inverter | 40 | Cassette |  | R410A | 30 | 0.222
FXFQ40P | D_VRV | 2831 | 2831 | VRV | No compressor | H/P | Inverter | 40 | 4-Blow Cassette |  | R410A | 28 | 0.189
FXFQ50M | D_VRV | 2740 | 2740 | VRV | No compressor | H/P | Inverter | 50 | Cassette |  | R410A | 30 | 0.222
FXFQ50P | D_VRV | 2877 | 2877 | VRV | No compressor | H/P | Inverter | 50 | 4-Blow Cassette |  | R410A | 28 | 0.189
FXFQ63M | D_VRV | 2791 | 2791 | VRV | No compressor | H/P | Inverter | 63 | Cassette |  | R410A | 30 | 0.222
FXFQ63P | D_VRV | 2931 | 2931 | VRV | No compressor | H/P | Inverter | 63 | 4-Blow Cassette |  | R410A | 28 | 0.189
FXFQ80M | D_VRV | 3221 | 3221 | VRV | No compressor | H/P | Inverter | 80 | Cassette |  | R410A | 34 | 0.222
FXFQ80P | D_VRV | 3382 | 3382 | VRV | No compressor | H/P | Inverter | 80 | 4-Blow Cassette |  | R410A | 30 | 0.222
FXHQ100M | D_VRV | 3363 | 3363 | VRV | No compressor | H/P | Inverter | 100 | Suspended |  | R410A | 45 | 0.318
FXHQ32M | D_VRV | 2706 | 2706 | VRV | No compressor | H/P | Inverter | 32 | Suspended |  | R410A | 34 | 0.224
FXHQ63M | D_VRV | 3023 | 3023 | VRV | No compressor | H/P | Inverter | 63 | Suspended |  | R410A | 39 | 0.267
FXKQ25M | D_VRV | 2984 | 2984 | VRV | No compressor | H/P | Inverter | 25 | Corner |  | R410A | 40 | 0.251
FXKQ32M | D_VRV | 3183 | 3183 | VRV | No compressor | H/P | Inverter | 32 | Corner |  | R410A | 40 | 0.251
FXKQ40M | D_VRV | 3250 | 3250 | VRV | No compressor | H/P | Inverter | 40 | Corner |  | R410A | 40 | 0.251
FXKQ63M | D_VRV | 3648 | 3648 | VRV | No compressor | H/P | Inverter | 63 | Corner |  | R410A | 45 | 0.291
FXLQ20M | D_VRV | 2666 | 2666 | VRV | No compressor | H/P | Inverter | 20 | Floor |  | R410A | 32 | 0.277
FXLQ25M | D_VRV | 2785 | 2785 | VRV | No compressor | H/P | Inverter | 25 | Floor |  | R410A | 32 | 0.277
FXLQ32M | D_VRV | 2865 | 2865 | VRV | No compressor | H/P | Inverter | 32 | Floor |  | R410A | 38 | 0.312
FXLQ40M | D_VRV | 2970 | 2970 | VRV | No compressor | H/P | Inverter | 40 | Floor |  | R410A | 38 | 0.312
FXLQ50M | D_VRV | 3157 | 3157 | VRV | No compressor | H/P | Inverter | 50 | Floor |  | R410A | 45 | 0.385
FXLQ63M | D_VRV | 3528 | 3528 | VRV | No compressor | H/P | Inverter | 63 | Floor |  | R410A | 45 | 0.383
FXMQ100M | D_VRV | 4456 | 4456 | VRV | No compressor | H/P | Inverter | 100 | Duct |  | R410A | 72 | 0.457
FXMQ100P | D_VRV | 4456 | 4456 | VRV | No compressor | H/P |  | 100 | Duct |  | R-410A | 46 | 0.294
FXMQ125M | D_VRV | 4495 | 4495 | VRV | No compressor | H/P | Inverter | 125 | Duct |  | R410A | 74 | 0.457
FXMQ125MF | D_VRV | 5558 | 5558 | VRV | No compressor | H/P | Inverter | 125 | Fresh Air Processing Unit |  | R410A | 120 | 0.748
FXMQ125P | D_VRV | 5558 | 5558 | VRV | No compressor | H/P |  | 125 | Duct |  | R-410A | 46 | 0.294
FXMQ200M | D_VRV | 9721 | 9721 | VRV | No compressor | H/P | Inverter | 200 | Duct |  | R410A | 184 | 1.198
FXMQ200MF | D_VRV | 11998 | 11998 | VRV | No compressor | H/P | Inverter | 200 | Fresh Air Processing Unit |  | R410A | 173 | 1.248
FXMQ250M | D_VRV | 9880 | 9880 | VRV | No compressor | H/P | Inverter | 250 | Duct |  | R410A | 184 | 1.198
FXMQ250MF | D_VRV | 12251 | 12251 | VRV | No compressor | H/P | Inverter | 250 | Fresh Air Processing Unit |  | R410A | 173 | 1.248
FXMQ40M | D_VRV | 3289 | 3289 | VRV | No compressor | H/P | Inverter | 40 | Duct |  | R410A | 51 | 0.329
FXMQ40P | D_VRV | 3289 | 3289 | VRV | No compressor | H/P |  | 40 | Duct |  | R-410A | 28 | 0.063
FXMQ50M | D_VRV | 3329 | 3329 | VRV | No compressor | H/P | Inverter | 50 | Duct |  | R410A | 51 | 0.329
FXMQ50P | D_VRV | 3329 | 3329 | VRV | No compressor | H/P |  | 50 | Duct |  | R-410A | 36 | 0.21
FXMQ63M | D_VRV | 3780 | 3780 | VRV | No compressor | H/P | Inverter | 63 | Duct |  | R410A | 51 | 0.329
FXMQ63P | D_VRV | 3780 | 3780 | VRV | No compressor | H/P |  | 63 | Duct |  | R-410A | 36 | 0.21
FXMQ80M | D_VRV | 4191 | 4191 | VRV | No compressor | H/P | Inverter | 80 | Duct |  | R410A | 52 | 0.329
FXMQ80P | D_VRV | 4191 | 4191 | VRV | No compressor | H/P |  | 80 | Duct |  | R-410A | 36 | 0.21
FXNQ20M | D_VRV | 2148 | 2148 | VRV | No compressor | H/P | Inverter | 20 | Floor |  | R410A | 26 | 0.265
FXNQ25M | D_VRV | 2188 | 2188 | VRV | No compressor | H/P | Inverter | 25 | Floor |  | R410A | 26 | 0.265
FXNQ32M | D_VRV | 2294 | 2294 | VRV | No compressor | H/P | Inverter | 32 | Floor |  | R410A | 31 | 0.298
FXNQ40M | D_VRV | 2335 | 2335 | VRV | No compressor | H/P | Inverter | 40 | Floor |  | R410A | 31 | 0.289
FXNQ50M | D_VRV | 2546 | 2546 | VRV | No compressor | H/P | Inverter | 50 | Floor |  | R410A | 36 | 0.366
FXNQ63M | D_VRV | 2599 | 2599 | VRV | No compressor | H/P | Inverter | 63 | Floor |  | R410A | 36 | 0.366
FXS32L | D_VRV | 2823 | 2823 | VRV | No compressor | H/P | Inverter | 32 | Duct |  | Uniform | 35 | 0.286
FXS63L | D_VRV | 3410 | 3410 | VRV | No compressor | H/P | Inverter | 63 | Duct |  | Uniform | 50 | 0.436
FXSQ100M | D_VRV | 4046 | 4046 | VRV | No compressor | H/P | Inverter | 100 | Duct |  | R410A | 58 | 0.548
FXSQ100P | D_VRV | 4046 | 4046 | VRV | No compressor | N.A. |  | 100 | Duct |  | R-410A | 46 | 0.294
FXSQ125M | D_VRV | 4085 | 4085 | VRV | No compressor | H/P | Inverter | 125 | Duct |  | R410A | 59 | 0.548
FXSQ125P | D_VRV | 4085 | 4085 | VRV | No compressor | N.A. |  | 125 | Duct |  | R-410A | 46 | 0.294
FXSQ20M | D_VRV | 2745 | 2745 | VRV | No compressor | H/P | Inverter | 20 | Duct |  | R410A | 34 | 0.267
FXSQ20P | D_VRV | 2745 | 2745 | VRV | No compressor | N.A. |  | 20 | Duct |  | R-410A | 23 | 0.1155
FXSQ25M | D_VRV | 2824 | 2824 | VRV | No compressor | H/P | Inverter | 25 | Duct |  | R410A | 34 | 0.263
FXSQ25P | D_VRV | 2824 | 2824 | VRV | No compressor | N.A. |  | 25 | Duct |  | R-410A | 23 | 0.1155
FXSQ32M | D_VRV | 2865 | 2865 | VRV | No compressor | H/P | Inverter | 32 | Duct |  | R410A | 34 | 0.27
FXSQ32P | D_VRV | 2865 | 2865 | VRV | No compressor | N.A. |  | 32 | Duct |  | R-410A | 23 | 0.1155
FXSQ40M | D_VRV | 2984 | 2984 | VRV | No compressor | H/P | Inverter | 40 | Duct |  | R410A | 34 | 0.313
FXSQ40P | D_VRV | 2984 | 2984 | VRV | No compressor | N.A. |  | 40 | Duct |  | R-410A | 26 | 0.063
FXSQ50M | D_VRV | 3023 | 3023 | VRV | No compressor | H/P | Inverter | 50 | Duct |  | R410A | 35 | 0.319
FXSQ50P | D_VRV | 3023 | 3023 | VRV | No compressor | N.A. |  | 50 | Duct |  | R-410A | 26 | 0.063
FXSQ63M | D_VRV | 3435 | 3435 | VRV | No compressor | H/P | Inverter | 63 | Duct |  | R410A | 47 | 0.414
FXSQ63P | D_VRV | 3435 | 3435 | VRV | No compressor | N.A. |  | 63 | Duct |  | R-410A | 35 | 0.21
FXSQ80M | D_VRV | 3807 | 3807 | VRV | No compressor | H/P | Inverter | 80 | Duct |  | R410A | 58 | 0.545
FXSQ80P | D_VRV | 3807 | 3807 | VRV | No compressor | N.A. |  | 80 | Duct |  | R-410A | 35 | 0.21
FXUQ100M | D_VRV | 5835 | 5835 | VRV | No compressor | H/P | Inverter | 100 | Suspended |  | R410A | 42 | 0.268
FXUQ125M | D_VRV | 5967 | 5967 | VRV | No compressor | H/P | Inverter | 125 | Suspended |  | R410A | 42 | 0.272
FXUQ71M | D_VRV | 5437 | 5437 | VRV | No compressor | H/P | Inverter | 71 | Suspended |  | R410A | 35 | 0.203
FXZQ20M | D_VRV | 2321 | 2321 | VRV | No compressor | H/P | Inverter | 20 | Cassette |  | R410A | 22 | 0.172
FXZQ25M | D_VRV | 2387 | 2387 | VRV | No compressor | H/P | Inverter | 25 | Cassette |  | R410A | 22 | 0.172
FXZQ32M | D_VRV | 2546 | 2546 | VRV | No compressor | H/P | Inverter | 32 | Cassette |  | R410A | 22 | 0.172
FXZQ40M | D_VRV | 2653 | 2653 | VRV | No compressor | H/P | Inverter | 40 | Cassette |  | R410A | 22 | 0.172
FXZQ50M | D_VRV | 2719 | 2719 | VRV | No compressor | H/P | Inverter | 50 | Cassette |  | R410A | 22 | 0.172
KAC12B6 | D_ACC | 130 | 130 | Accessories |  | PANEL general use | [5 empty] | 0.5 | 0.002
KAC15A | D_ACC | 138 | 138 | Accessories |  | ACE general use | [5 empty] | 0.22 | 0.003
KAC972A4E | D_ACC | 125 | 125 | Accessories | [7 empty] | 0.23 | 0.003
KAF918A42 | D_ACC | 117 | 117 | Accessories | [7 empty] | 0.1 | 0.001
KAF925B41 | D_ACC | 117 | 117 | Accessories | [7 empty] | 2 | 0.001
KAF963A43 | D_ACC | 63 | 63 | Accessories | [7 empty] | 0.048 | 0.001
KAF972A4E | D_ACC | 70 | 70 | Accessories | [7 empty] | 0.145 | 0.001
KAF974B42 | D_ACC | 100 | 100 | Accessories | [7 empty] | 0.059 | 0.001
KAFJ252L160 | D_ACC | 873 | 873 | Accessories | [7 empty] | 2 | 0.025
KAFJ253L160 | D_ACC | 898 | 898 | Accessories | [7 empty] | 2 | 0.016
KAFJ253L56 | D_ACC | 463 | 463 | Accessories | [7 empty] | 2 | 0.025
KAFJ253L80 | D_ACC | 630 | 630 | Accessories | [7 empty] | 2 | 0.025
KAFJ301L140 | D_ACC | 522 | 522 | Accessories | [7 empty] | 10 | 0.004
KAFJ301L71 | D_ACC | 355 | 355 | Accessories | [7 empty] | 2 | 0.009
KAFJ302L140 | D_ACC | 1737 | 1737 | Accessories | [7 empty] | 3 | 0.022
KAFJ302L71 | D_ACC | 1098 | 1098 | Accessories | [7 empty] | 3 | 0.022
KAFJ371L280 | D_ACC | 840 | 840 | Accessories | [7 empty] | 10 | 0.323
KAFP371A160 | D_ACC | 276 | 276 | Accessories | [7 empty] | 1.1 | 0.011
KAFP371A80 | D_ACC | 192 | 192 | Accessories | [7 empty] | 1.1 | 0.007
KAFP551K160 | D_ACC | 159 | 159 | Accessories | [7 empty] | 1.1 | 0.011
KAJ25L80B | D_ACC | 1349 | 1349 | Accessories | [7 empty] | 5 | 0.247
KAJ25L80D | D_ACC | 327 | 327 | Accessories | [7 empty] | 5 | 0.156
KDAJ25K140 | D_ACC | 765 | 765 | Accessories | [7 empty] | 3 | 0.071
KDAJ25K36 | D_ACC | 197 | 197 | Accessories | [7 empty] | 1.146 | 0.013
KDAJ25K56 | D_ACC | 238 | 238 | Accessories | [7 empty] | 1 | 0.03
KDAJ25K71 | D_ACC | 497 | 497 | Accessories | [7 empty] | 2 | 0.048
KDBH44BA60 | D_ACC | 222 | 222 | Accessories | [7 empty] | 0.5 | 0.009
KDBH49FA80 | D_ACC | 371 | 371 | Accessories | [7 empty] | 2 | 0.001
KDBHJ49F140 | D_ACC | 417 | 417 | Accessories | [7 empty] | 2 | 0.007
KDBHJ55B160 | D_ACC | 121 | 121 | Accessories |  | ACCESSORIES SKY AIR | [5 empty] | 2 | 0.016
KDBHJ55F80 | D_ACC | 84 | 84 | Accessories | [7 empty] | 1 | 0.011
KDBHJ55K160 | D_ACC | 113 | 113 | Accessories | [7 empty] | 0.5 | 0.016
KDBHQ55C140 | D_ACC | 167 | 167 | Accessories | [7 empty] | 1 | 0.007
KDBJ52F56W | D_ACC | 438 | 438 | Accessories | [7 empty] | 4 | 0.021
KDBJ52F80W | D_ACC | 484 | 484 | Accessories | [7 empty] | 3 | 0.026
KDBJ55F160W | D_ACC | 798 | 798 | Accessories | [7 empty] | 4 | 0.02
KDBP55H160W | D_ACC | 848 | 848 | Accessories | [7 empty] | 2 | 0.015
KDBQ44B60 | D_ACC | 1057 | 1057 | Accessories | [7 empty] | 2 | 0.015
KDDFP37A160 | D_ACC | 1152 | 1152 | Accessories | [7 empty] | 9 | 0.116
KDDFP37A80 | D_ACC | 860 | 860 | Accessories | [7 empty] | 8 | 0.077
KDDJ30L140 | D_ACC | 1316 | 1316 | Accessories | [7 empty] | 4 | 0.208
KDDJ55B160-2 | D_ACC | 522 | 522 | Accessories | [7 empty] | 1.5 | 0.022
KDDJ55X160 | D_ACC | 330 | 330 | Accessories | [7 empty] | 0.001 | 0.001
KDDP55D160-1 | D_ACC | 722 | 722 | Accessories | [7 empty] | 5 | 0.072
KDDQ44XA60 | D_ACC | 255 | 255 | Accessories | [7 empty] | 0.001 | 0.001
KDDQ55C140-1 | D_ACC | 522 | 522 | Accessories | [7 empty] | 4.5 | 0.069
KDDQ55C140-2 | D_ACC | 338 | 338 | Accessories | [7 empty] | 1.3 | 0.013
K-DGL200A | D_ACC | 1022 | 1022 | Accessories | [7 empty] | 10 | 0.014
KDJ3705L280 | D_ACC | 1921 | 1921 | Accessories | [7 empty] | 7 | 0.232
KDU-30L125 | D_ACC | 2159 | 2159 | Accessories | [7 empty] | 7 | 0.045
KDU30L250 | D_ACC | 2455 | 2455 | Accessories | [7 empty] | 7 | 0.045
KDU50M125 | D_ACC | 1557 | 1557 | Accessories | [7 empty] | 7 | 0.045
KDU50M60 | D_ACC | 1503 | 1503 | Accessories | [7 empty] | 7 | 0.045
KDU5F32 | D_ACC | 1432 | 1432 | Accessories | [7 empty] | 7 | 0.04
KEK26-1A | D_ACC | 314 | 314 | Accessories | [7 empty] | 1 | 0.005
KHRJ26K40T | D_ACC | 189 | 189 | Accessories | [7 empty] | 1 | 0.003
KHRJ26K75T | D_ACC | 438 | 438 | Accessories | [7 empty] | 1 | 0.003
KHRP23M33T | D_ACC | 222 | 222 | Accessories |  | REFNET accessories VRV-II | [5 empty] | 2.7 | 0.02
KHRP23M64T | D_ACC | 355 | 355 | Accessories |  | REFNET accessories VRV-II | [5 empty] | 2.7 | 0.02
KHRP25K75T | D_ACC | 451 | 451 | Accessories |  | REFNET accessories vrv | [5 empty] | 1 | 0.038
KHRP26K37T | D_ACC | 138 | 138 | Accessories |  | REFNET accessories vrv | [5 empty] | 1 | 0.01
KHRP26K75T | D_ACC | 281 | 281 | Accessories |  | REFNET accessories vrv | [5 empty] | 1 | 0.04
KHRQ127H | D_ACC | 174 | 174 | Accessories | [7 empty] | 2.2 | 0.02
KHRQ22M20T | D_ACC | 182 | 182 | Accessories |  | REFNET accessories VRV-II | [5 empty] | 2.2 | 0.02
KHRQ22M20TA | D_ACC | 182 | 182 | Accessories |  | REFNET accessories VRV-II | [5 empty] | 2.2 | 0.02
KHRQ22M29H | D_ACC | 300 | 300 | Accessories |  | REFNET accessories VRV-II | [5 empty] | 2.2 | 0.035
KHRQ22M29T9 | D_ACC | 190 | 190 | Accessories |  | REFNET accessories VRV-II | [5 empty] | 2.2 | 0.02
KHRQ22M64H | D_ACC | 363 | 363 | Accessories |  | REFNET accessories VRV-II | [5 empty] | 2.2 | 0.035
KHRQ22M64T | D_ACC | 237 | 237 | Accessories |  | REFNET accessories VRV-II | [5 empty] | 2.2 | 0.02
KHRQ22M75H | D_ACC | 474 | 474 | Accessories |  | REFNET accessories VRV-II | [5 empty] | 2.2 | 0.035
KHRQ22M75T | D_ACC | 316 | 316 | Accessories |  | REFNET accessories VRV-II | [5 empty] | 2.2 | 0.02
KHRQ23M20T | D_ACC | 205 | 205 | Accessories |  | REFNET accessories VRV-II | [5 empty] | 2.7 | 0.02
KHRQ23M29H | D_ACC | 427 | 427 | Accessories |  | REFNET accessories VRV-II | [5 empty] | 2.7 | 0.035
KHRQ23M29T | D_ACC | 237 | 237 | Accessories |  | REFNET accessories VRV-II | [5 empty] | 2.7 | 0.02
KHRQ23M29T9 | D_ACC | 237 | 237 | Accessories |  | REFNET accessories VRV-II | [5 empty] | 2.7 | 0.023
KHRQ23M64H | D_ACC | 513 | 513 | Accessories |  | REFNET accessories VRV-II | [5 empty] | 2.7 | 0.035
KHRQ23M64T | D_ACC | 380 | 380 | Accessories |  | REFNET accessories VRV-II | [5 empty] | 2.7 | 0.02
KHRQ23M75H | D_ACC | 711 | 711 | Accessories |  | REFNET accessories VRV-II | [5 empty] | 2.7 | 0.035
KHRQ23M75T | D_ACC | 521 | 521 | Accessories |  | REFNET accessories VRV-II | [5 empty] | 2.7 | 0.02
KHRQ250H | D_ACC | 222 | 222 | Accessories | [7 empty] | 2.2 | 0.02
KHRQ58H | D_ACC | 209 | 209 | Accessories | [7 empty] | 2.2 | 0.02
KHRQ58T | D_ACC | 146 | 146 | Accessories | [7 empty] | 2.2 | 0.02
KIS95 | D_ACC | 33 | 33 | Accessories |  | No use - range ACCESSORIES VRV | [5 empty] | 0.1 | 0.001
KJB111A | D_ACC | 41 | 41 | Accessories |  | ACCESSORIES VRV | [5 empty] | 0.3 | 0.001
KJB211 | D_ACC | 59 | 59 | Accessories | [7 empty] | 0.604 | 0.001
KJB212A | D_ACC | 113 | 113 | Accessories |  | No use - range ACCESSORIES VRV | [5 empty] | 0.5 | 0.002
KJB311A | D_ACC | 121 | 121 | Accessories |  | ACCESSORIES VRV | [5 empty] | 0.5 | 0.002
KJB411A | D_ACC | 213 | 213 | Accessories |  | ACCESSORIES VRV | [5 empty] | 0.988 | 0.002
K-KDU572C | D_ACC | 1424 | 1424 | Accessories | [7 empty] | 4 | 0.056
K-KDU572E | D_ACC | 606 | 606 | Accessories | [7 empty] | 5 | 0.043
KKF910A4 | D_ACC | 54 | 54 | Accessories | [7 empty] | 1 | 0.013
KKF917A4 | D_ACC | 79 | 79 | Accessories | [7 empty] | 1 | 0.013
KKF917AA4 | D_ACC | 79 | 79 | Accessories |  | No use - range ACCESSORIES SKY AIR | [5 empty] | 1 | 0.013
KKK13A | D_ACC | 100 | 100 | Accessories | [7 empty] | 1.3 | 0.017
KKK13AA | D_ACC | 100 | 100 | Accessories | [7 empty] | 1.3 | 0.017
KKP937A4 | D_ACC | 29 | 29 | Accessories | [7 empty] | 0.15 | 0.001
KKPJ5F180 | D_ACC | 79 | 79 | Accessories | [7 empty] | 0.1 | 0.001
KKSD97A4 | D_ACC | 886 | 886 | Accessories | [7 empty] | 1 | 0.01
KPC-US3G | D_ACC | 948 | 948 | Accessories |  | No use - range GENERAL USE | [5 empty] | 18 | 0.14
KPC-US5F | D_ACC | 1094 | 1094 | Accessories |  | PANEL general use | [5 empty] | 33 | 0.214
KPC-US8F | D_ACC | 1536 | 1536 | Accessories |  | PANEL general use | [5 empty] | 33 | 0.296
KPMH950A4L | D_ACC | 92 | 92 | Accessories |  | ACC. / SPLIT / N-U | [5 empty] | 1.5 | 0.029
KPMH974A402 | D_ACC | 133 | 133 | Accessories |  | ACC. / SPLIT / N-U | [5 empty] | 2 | 0.009
KPMH974A42 | D_ACC | 335 | 335 | Accessories |  | ACC. / SPLIT / N-U | [5 empty] | 4 | 0.045
KPMJ942A4 | D_ACC | 84 | 84 | Accessories |  | ACC. / SPLIT / N-U | [5 empty] | 0.15 | 0.007
KPW945A4 | D_ACC | 393 | 393 | Accessories | [7 empty] | 1 | 0.01
KRC17-2B | D_ACC | 228 | 228 | Accessories | [7 empty] | 1 | 0.001
KRC19-26 | D_ACC | 84 | 84 | Accessories | [7 empty] | 1 | 0.002
KRC47-3 | D_ACC | 198 | 198 | Accessories | [7 empty] | 0.2 | 0.001
KRC72 | D_ACC | 429 | 429 | Accessories | [7 empty] | 1 | 0.004
KRCS01-1 | D_ACC | 120 | 120 | Accessories | [7 empty] | 1 | 0.002
KRCS01-3 | D_ACC | 159 | 159 | Accessories | [7 empty] | 0.422 | 0.002
KRCS01-4 | D_ACC | 133 | 133 | Accessories | [7 empty] | 0.5 | 0.002
KRP1B3 | D_ACC | 297 | 297 | Accessories | [7 empty] | 0.2 | 0.001
KRP1B51 | D_ACC | 289 | 289 | Accessories | [7 empty] | 0.1 | 0.002
KRP1B54 | D_ACC | 309 | 309 | Accessories | [7 empty] | 0.1 | 0.002
KRP1B57 | D_ACC | 247 | 247 | Accessories | [7 empty] | 0.1 | 0.002
KRP1B59 | D_ACC | 292 | 292 | Accessories | [7 empty] | 0.1 | 0.002
KRP1B61 | D_ACC | 317 | 317 | Accessories | [7 empty] | 0.1 | 0.002
KRP1B93 | D_ACC | 87 | 87 | Accessories | [7 empty] | 1 | 0.002
KRP1B96 | D_ACC | 59 | 59 | Accessories | [7 empty] | 0.122 | 0.001
KRP1B97 | D_ACC | 281 | 281 | Accessories |  | ACCESSORIES VRV | [5 empty] | 5 | 0.002
KRP1BA101 | D_ACC | 205 | 205 | Accessories | [7 empty] | 1 | 0.003
KRP1C3 | D_ACC | 222 | 222 | Accessories | [7 empty] | 1.1 | 0.001
KRP1C7 | D_ACC | 271 | 271 | Accessories | [7 empty] | 0.276 | 0.003
KRP1C93 | D_ACC | 247 | 247 | Accessories | [7 empty] | 1 | 0.006
KRP1C98 | D_ACC | 92 | 92 | Accessories |  | ACCESSORIES SKY AIR | [5 empty] | 1 | 0.001
KRP1D98 | D_ACC | 75 | 75 | Accessories |  | ACCESSORIES SKY AIR | [5 empty] | 1 | 0.002
KRP1H98 | D_ACC | 79 | 79 | Accessories | [7 empty] | 0.5 | 0.002
KRP2A51 | D_ACC | 589 | 589 | Accessories | [7 empty] | 1 | 0.002
KRP2A52 | D_ACC | 589 | 589 | Accessories | [7 empty] | 1 | 0.002
KRP2A61 | D_ACC | 639 | 639 | Accessories |  | ACCESSORIES VRV | [5 empty] | 0.2 | 0.002
KRP410A | D_ACC | 238 | 238 | Accessories | [7 empty] | 0.1 | 0.001
KRP411A | D_ACC | 255 | 255 | Accessories | [7 empty] | 0.2 | 0.001
KRP413A1S | D_ACC | 251 | 251 | Accessories | [7 empty] | 0.2 | 0.001
KRP4A51 | D_ACC | 243 | 243 | Accessories | [7 empty] | 1 | 0.003
KRP4A52 | D_ACC | 351 | 351 | Accessories | [7 empty] | 1 | 0.003
KRP4A53 | D_ACC | 224 | 224 | Accessories | [7 empty] | 1 | 0.003
KRP4A93 | D_ACC | 238 | 238 | Accessories |  | ACCESSORIES VRV | [5 empty] | 5 | 0.14
KRP50-2 | D_ACC | 351 | 351 | Accessories | [7 empty] | 3 | 0.013
KRP50-2A90 | D_ACC | 192 | 192 | Accessories |  | ACCESSORIES SKY AIR | [5 empty] | 10 | 0.014
KRP58M51 | D_ACC | 309 | 309 | Accessories | [7 empty] | 1 | 0.001
KRP928A2S | D_ACC | 489 | 489 | Accessories |  | ACCESSORIES SPLIT | [5 empty] | 1 | 0.001
KSA-25K160 | D_ACC | 1328 | 1328 | Accessories | [7 empty] | 4 | 0.186
KSA-25K36 | D_ACC | 673 | 673 | Accessories | [7 empty] | 2 | 0.077
KSA-25K56 | D_ACC | 714 | 714 | Accessories | [7 empty] | 2.8 | 0.097
KSA-25KA80 | D_ACC | 1044 | 1044 | Accessories | [7 empty] | 12 | 0.047
KWC26B160 | D_ACC | 1390 | 1390 | Accessories | [7 empty] | 11.5 | 0.098
KWC26B280 | D_ACC | 2084 | 2084 | Accessories | [7 empty] | 13.5 | 0.143
KWC26B450 | D_ACC | 2551 | 2551 | Accessories | [7 empty] | 16.5 | 0.19
MC707VM-S | D_SPLIT | 1182 | 1182 | AIR CLEANER |  | No use - mode | No Inverter | 707 | No use - Application |  | R22 | 11 | 0.071
MC707VM-W | D_SPLIT | 1182 | 1182 | AIR CLEANER |  | No use - mode | No Inverter | 707 | No use - Application |  | R22 | 11 | 0.071
MCK75J | D_SPLIT | 2439 | 2439 | AIR CLEANER |  | No use - mode | No Inverter | 75 | N.A. |  | N.A. | #N/A | #N/A
MCKAW2T3V | D_ACC | 230 | 230 | Accessories | [7 empty] | 2.2 | 0.002
MCKAWH4T3V | D_ACC | 417 | 417 | Accessories | [7 empty] | 4.8 | 0.004
MCKCW2T3V | D_ACC | 230 | 230 | Accessories | [7 empty] | 2.1 | 0.002
MCWC | D_ACC | 230 | 230 | Accessories | [7 empty] | 2.3 | 0.002
MCWH | D_ACC | 460 | 460 | Accessories | [7 empty] | 4.6 | 0.004
MERCA | D_ACC | 209 | 209 | Accessories | [7 empty] | 0.5 | 0.002
R25C | D_SPLIT | 1051 | 1051 | SPLIT | Compressor | C/O | No Inverter | 25 | Pair | V | R22 | 30 | 0.147
R35C | D_SPLIT | 1248 | 1248 | SPLIT | Compressor | C/O | No Inverter | 35 | Pair | V | R22 | 35 | 0.147
R50C | D_SPLIT | 1380 | 1380 | SPLIT | Compressor | C/O | No Inverter | 50 | Pair | V | R22 | 54 | 0.275
R60C | D_SPLIT | 1577 | 1577 | SPLIT | Compressor | C/O | No Inverter | 60 | Pair | V | R22 | 66 | 0.267
REMQ10P | D_VRV | 26708 | 26708 | VRV | Compressor | H/R | Inverter | 10 | VRV III |  | R410A | 280 | 1.684
REMQ12P | D_VRV | 31769 | 31769 | VRV | Compressor | H/R | Inverter | 12 | VRV III |  | R410A | 280 | 1.684
REMQ14P | D_VRV | 37109 | 37109 | VRV | Compressor | H/R | Inverter | 14 | VRV III |  | R410A | 380 | 2.178
REMQ16P | D_VRV | 42591 | 42591 | VRV | Compressor | H/R | Inverter | 16 | VRV III |  | R410A | 380 | 2.178
REMQ8P | D_VRV | 25724 | 25724 | VRV | Compressor | H/R | Inverter | 8 | VRV III |  | R410A | 280 | 1.684
REMQ8P9 | D_VRV | 25724 | 25724 | VRV | Compressor | H/R |  | 8 | VRV III |  | R-410A | 280 | 1.684
REQ100BV | D_SKY | 3284 | 3284 | SKY AIR | Compressor | H/P | No Inverter | 100 | Pair | V | R410A | 98 | 0.482
REQ100BW | D_SKY | 3284 | 3284 | SKY AIR | Compressor | H/P | No Inverter | 100 | Pair | W | R410A | 96 | 0.489
REQ125B | D_SKY | 3613 | 3613 | SKY AIR | Compressor | H/P | No Inverter | 125 | Pair | W | R410A | 110 | 0.491
REQ71BV | D_SKY | 2824 | 2824 | SKY AIR | Compressor | H/P | No Inverter | 71 | Pair | V | R410A | 79 | 0.371
REQ71BW | D_SKY | 2824 | 2824 | SKY AIR | Compressor | H/P | No Inverter | 71 | Pair | W | R410A | 77 | 0.371
REYQ10P | D_VRV | 26708 | 26708 | VRV | Compressor | H/R | Inverter | 10 | VRV modular |  | R410A | 371 | 1.991
REYQ12M | D_VRV | 29970 | 29970 | VRV | Compressor | H/R | Inverter | 12 | VRV modular |  | R410A | 322 | 2.058
REYQ12P | D_VRV | 31769 | 31769 | VRV | Compressor | H/R | Inverter | 12 | VRV modular |  | R410A | 295 | 2.033
REYQ12P9 | D_VRV | 31769 | 31769 | VRV | Compressor | H/R |  | 12 | VRV III |  | R-410A | 295 | 2.033
REYQ14P | D_VRV | 37109 | 37109 | VRV | Compressor | H/R | Inverter | 14 | VRV modular |  | R410A | 340 | 2.033
REYQ16P | D_VRV | 42591 | 42591 | VRV | Compressor | H/R | Inverter | 16 | VRV modular |  | R410A | 380 | 2.033
REYQ8M | D_VRV | 24267 | 24267 | VRV | Compressor | H/R | Inverter | 8 | VRV modular |  | R410A | 285 | 1.549
REYQ8P | D_VRV | 25724 | 25724 | VRV | Compressor | H/R | Inverter | 8 | VRV modular |  | R410A | 371 | 1.991
REYQ8P9 | D_VRV | 25724 | 25724 | VRV | Compressor | H/R |  | 8 | VRV III |  | R-410A | 371 | 1.991
RK20E | D_SPLIT | 986 | 986 | SPLIT | Compressor | C/O | Inverter | 20 | Pair |  | R410A | 35 | 0.189
RK20GV | D_SPLIT | 1005 | 1005 | SPLIT | Compressor | C/O | Inverter | 20 | Pair |  | R410A | 31 | 0.18
RK25E | D_SPLIT | 1051 | 1051 | SPLIT | Compressor | C/O | Inverter | 25 | Pair |  | R410A | 35 | 0.189
RK25GV | D_SPLIT | 1072 | 1072 | SPLIT | Compressor | C/O | Inverter | 25 | Pair |  | R410A | 31 | 0.18
RK35E | D_SPLIT | 1248 | 1248 | SPLIT | Compressor | C/O | Inverter | 35 | Pair |  | R410A | 35 | 0.189
RK35GV | D_SPLIT | 1272 | 1272 | SPLIT | Compressor | C/O | Inverter | 35 | Pair |  | R410A | 33 | 0.18
RKS20E | D_SPLIT | 1248 | 1248 | SPLIT | Compressor | C/O | Inverter | 20 | Pair |  | R410A | 35 | 0.189
RKS20G | D_SPLIT | 1248 | 1248 | SPLIT | Compressor | C/O | Inverter | 20 | Pair |  | R410A | 37 | 0.202
RKS25E | D_SPLIT | 1248 | 1248 | SPLIT | Compressor | C/O | Inverter | 25 | Pair |  | R410A | 35 | 0.189
RKS25F | D_SPLIT | 1248 | 1248 | SPLIT | Compressor | C/O | Inverter | 25 | Pair |  | R410A | 34 | 0.217
RKS25G | D_SPLIT | 1248 | 1248 | SPLIT | Compressor | C/O | Inverter | 25 | Pair |  | R410A | 40 | 0.202
RKS35E | D_SPLIT | 1511 | 1511 | SPLIT | Compressor | C/O | Inverter | 35 | Pair |  | R410A | 35 | 0.189
RKS35F | D_SPLIT | 1511 | 1511 | SPLIT | Compressor | C/O | Inverter | 35 | Pair |  | R410A | 34 | 0.217
RKS35G | D_SPLIT | 1511 | 1511 | SPLIT | Compressor | C/O | Inverter | 35 | Pair |  | R410A | 40 | 0.211
RKS42G | D_SPLIT | 1988 | 1988 | SPLIT | Compressor | C/O | Inverter | 42 | Pair |  | R410A | 45 | 0.202
RKS50E | D_SPLIT | 2299 | 2299 | SPLIT | Compressor | C/O | Inverter | 50 | Pair |  | R410A | 53 | 0.294
RKS50F | D_SPLIT | 2299 | 2299 | SPLIT | Compressor | C/O | Inverter | 50 | Pair |  | R410A | 53 | 0.294
RKS50G | D_SPLIT | 2299 | 2299 | SPLIT | Compressor | C/O | Inverter | 50 | Pair |  | R410A | 53 | 0.299
RKS60E | D_SPLIT | 2956 | 2956 | SPLIT | Compressor | C/O | Inverter | 60 | Pair |  | R410A | 57 | 0.294
RKS60F | D_SPLIT | 2956 | 2956 | SPLIT | Compressor | C/O | Inverter | 60 | Pair |  | R410A | 57 | 0.294
RKS71E | D_SPLIT | 3876 | 3876 | SPLIT | Compressor | C/O | Inverter | 71 | Pair |  | R410A | 59 | 0.294
RKS71F | D_SPLIT | 3876 | 3876 | SPLIT | Compressor | C/O | Inverter | 71 | Pair |  | R410A | 78 | 0.325
RMXS112EV | D_SPLIT | 7986 | 7986 | SPLIT | Compressor | H/P | Inverter | 120 | Multi | V | R410A | 140 | 0.608
RMXS140EV | D_SPLIT | 8897 | 8897 | SPLIT | Compressor | H/P | Inverter | 140 | Multi | V | R410A | 140 | 0.608
RMXS160EV | D_SPLIT | 9808 | 9808 | SPLIT | Compressor | H/P | Inverter | 160 | Multi | V | R410A | 140 | 0.608
RN50E | D_SPLIT | 1416 | 1416 | SPLIT | Compressor | C/O | No Inverter | 50 | Pair |  | R410A | 53 | 0.294
RN60E | D_SPLIT | 1642 | 1642 | SPLIT | Compressor | C/O | No Inverter | 60 | Pair |  | R410A | 57 | 0.294
RP200B | D_SKY | 7408 | 7408 | SKY AIR | Compressor | C/O | No Inverter | 200 | Pair |  | R407C | 234 | 1.623
RP250B | D_SKY | 8196 | 8196 | SKY AIR | Compressor | C/O | No Inverter | 250 | Pair |  | R407C | 256 | 1.878
RQ100BV | D_SKY | 3810 | 3810 | SKY AIR | Compressor | H/P | No Inverter | 100 | Pair | V | R410A | 106.5 | 0.489
RQ100BW | D_SKY | 3810 | 3810 | SKY AIR | Compressor | H/P | No Inverter | 100 | Pair | W | R410A | 105.5 | 0.489
RQ125B | D_SKY | 4203 | 4203 | SKY AIR | Compressor | H/P | No Inverter | 125 | Pair | W | R410A | 110.5 | 0.489
RQ71BV | D_SKY | 3284 | 3284 | SKY AIR | Compressor | H/P | No Inverter | 71 | Pair | V | R410A | 84 | 0.339
RQ71BW | D_SKY | 3284 | 3284 | SKY AIR | Compressor | H/P | No Inverter | 71 | Pair | W | R410A | 83 | 0.35
RR100BV | D_SKY | 3416 | 3416 | SKY AIR | Compressor | C/O | No Inverter | 100 | Pair | V | R410A | 104.5 | 0.511
RR100BW | D_SKY | 3416 | 3416 | SKY AIR | Compressor | C/O | No Inverter | 100 | Pair | W | R410A | 103.5 | 0.507
RR125B | D_SKY | 3810 | 3810 | SKY AIR | Compressor | C/O | No Inverter | 125 | Pair | W | R410A | 108.5 | 0.489
RR71BV | D_SKY | 2890 | 2890 | SKY AIR | Compressor | C/O | No Inverter | 71 | Pair | V | R410A | 83 | 0.344
RR71BW | D_SKY | 2890 | 2890 | SKY AIR | Compressor | C/O | No Inverter | 71 | Pair | W | R410A | 82 | 0.351
RTSQ10P | D_VRV | 22980 | 22980 | VRV | Compressor | H/P |  | 10 | VRV III |  | R-410A | 273.9 | 1.659
RTSQ12P | D_VRV | 27581 | 27581 | VRV | Compressor | H/P |  | 12 | VRV III |  | R-410A | 273 | 1.659
RTSQ14P | D_VRV | 32170 | 32170 | VRV | Compressor | H/P |  | 14 | VRV III |  | R-410A | 361 | 2.036
RTSQ16P | D_VRV | 36755 | 36755 | VRV | Compressor | H/P |  | 16 | VRV III |  | R-410A | 361 | 2.036
RTSQ8P | D_VRV | 21598 | 21598 | VRV | Compressor | H/P |  | 8 | VRV III |  | R-410A | 225 | 1.659
RU06K | D_SKY | 4991 | 4991 | SKY AIR | Compressor | C/O |  |  | Pair | W |  | 125 | 0.506
RU08K | D_SKY | 6568 | 6568 | SKY AIR | Compressor | C/O |  | 200 | Pair | W |  | 240 | 1.52
RU10K | D_SKY | 7224 | 7224 | SKY AIR | Compressor | C/O |  | 250 | Pair | W |  | 256 | 1.759
RWEYQ10M | D_VRV | 30389 | 30389 | VRV | Compressor | H/P |  | 10 | Watercooled VRV |  | R410A | 171 | 0.667
RWEYQ10P | D_VRV | 31847 | 31847 | VRV | Compressor | H/P |  | 10 | Watercooled VRV |  | R-410A | 150 | 0.429
RX20E | D_SPLIT | 1117 | 1117 | SPLIT | Compressor | H/P | Inverter | 20 | Pair |  | R410A | 35 | 0.198
RX20GV | D_SPLIT | 1139 | 1139 | SPLIT | Compressor | H/P | Inverter | 20 | Pair |  | R410A | 31 | 0.18
RX25E | D_SPLIT | 1117 | 1117 | SPLIT | Compressor | H/P | Inverter | 25 | Pair |  | R410A | 35 | 0.188
RX25GV | D_SPLIT | 1139 | 1139 | SPLIT | Compressor | H/P | Inverter | 25 | Pair |  | R410A | 31 | 0.18
RX35E | D_SPLIT | 1380 | 1380 | SPLIT | Compressor | H/P | Inverter | 35 | Pair |  | R410A | 35 | 0.189
RX35GV | D_SPLIT | 1406 | 1406 | SPLIT | Compressor | H/P | Inverter | 35 | Pair |  | R410A | 33 | 0.18
RXG25C | D_SPLIT | 1741 | 1741 | SPLIT | Compressor | H/P | Inverter | 25 | Pair |  | R410A | 38 | 0.169
RXG25E | D_SPLIT | 1741 | 1741 | SPLIT | Compressor | H/P | Inverter | 25 | Pair |  | R410A | 38 | 0.189
RXG35E | D_SPLIT | 2276 | 2276 | SPLIT | Compressor | H/P | Inverter | 35 | Pair |  | R410A | 35 | 0.188
RXQ10P | D_VRV | 19258 | 19258 | VRV | Compressor | C/O | Inverter | 10 | VRV modular |  | R410A | 243 | 1.664
RXQ12P | D_VRV | 22625 | 22625 | VRV | Compressor | C/O | Inverter | 12 | VRV modular |  | R410A | 243 | 1.664
RXQ14P | D_VRV | 25972 | 25972 | VRV | Compressor | C/O | Inverter | 14 | VRV modular |  | R410A | 354 | 2.178
RXQ16P | D_VRV | 29987 | 29987 | VRV | Compressor | C/O | Inverter | 16 | VRV modular |  | R410A | 354 | 2.178
RXQ18P | D_VRV | 34406 | 34406 | VRV | Compressor | C/O | Inverter | 18 | VRV modular |  | R410A | 362 | 2.178
RXQ5P | D_VRV | 12511 | 12511 | VRV | Compressor | C/O | Inverter | 5 | VRV modular |  | R410A | 184 | 1.255
RXQ8P | D_VRV | 18696 | 18696 | VRV | Compressor | C/O | Inverter | 8 | VRV modular |  | R410A | 184 | 1.664
RXR28E | D_SPLIT | 2074 | 2074 | SPLIT | Compressor | H/P |  | 28 | Pair |  | R410A | 55 | 0.274
RXR42E | D_SPLIT | 2610 | 2610 | SPLIT | Compressor | H/P |  | 42 | Pair |  | R410A | 55 | 0.276
RXR50E | D_SPLIT | 3022 | 3022 | SPLIT | Compressor | H/P |  | 50 | Pair |  | R410A | 55 | 0.277
RXS20E | D_SPLIT | 1288 | 1288 | SPLIT | Compressor | H/P | Inverter | 20 | Pair |  | R410A | 35 | 0.189
RXS20G | D_SPLIT | 1288 | 1288 | SPLIT | Compressor | H/P | Inverter | 20 | Pair |  | R410A | 37 | 0.202
RXS25E | D_SPLIT | 1288 | 1288 | SPLIT | Compressor | H/P | Inverter | 25 | Pair |  | R410A | 35 | 0.189
RXS25F | D_SPLIT | 1288 | 1288 | SPLIT | Compressor | H/P | Inverter | 25 | Pair |  | R410A | 34 | 0.217
RXS25G | D_SPLIT | 1288 | 1288 | SPLIT | Compressor | H/P | Inverter | 25 | Pair |  | R410A | 40 | 0.202
RXS35E | D_SPLIT | 1708 | 1708 | SPLIT | Compressor | H/P | Inverter | 35 | Pair |  | R410A | 35 | 0.189
RXS35F | D_SPLIT | 1708 | 1708 | SPLIT | Compressor | H/P | Inverter | 35 | Pair |  | R410A | 34 | 0.217
RXS35G | D_SPLIT | 1708 | 1708 | SPLIT | Compressor | H/P | Inverter | 35 | Pair |  | R410A | 40 | 0.202
RXS42G | D_SPLIT | 2228 | 2228 | SPLIT | Compressor | H/P | Inverter | 42 | Pair |  | R410A | 45 | 0.202
RXS50E | D_SPLIT | 2561 | 2561 | SPLIT | Compressor | H/P | Inverter | 50 | Pair |  | R410A | 53 | 0.294
RXS50F | D_SPLIT | 2561 | 2561 | SPLIT | Compressor | H/P | Inverter | 50 | Pair |  | R410A | 53 | 0.294
RXS50G | D_SPLIT | 2561 | 2561 | SPLIT | Compressor | H/P | Inverter | 50 | Pair |  | R410A | 53 | 0.299
RXS60E | D_SPLIT | 3350 | 3350 | SPLIT | Compressor | H/P | Inverter | 60 | Pair |  | R410A | 53 | 0.304
RXS60F | D_SPLIT | 3350 | 3350 | SPLIT | Compressor | H/P | Inverter | 60 | Pair |  | R410A | 57 | 0.294
RXS71E | D_SPLIT | 4334 | 4334 | SPLIT | Compressor | H/P | Inverter | 71 | Pair |  | R410A | 59 | 0.294
RXS71F | D_SPLIT | 4334 | 4334 | SPLIT | Compressor | H/P | Inverter | 71 | Pair |  | R410A | 78 | 0.325
RXYQ10P | D_VRV | 20523 | 20523 | VRV | Compressor | H/P | Inverter | 10 | VRV modular |  | R410A | 247 | 1.664
RXYQ12P | D_VRV | 24740 | 24740 | VRV | Compressor | H/P | Inverter | 12 | VRV modular |  | R410A | 247 | 1.664
RXYQ14P | D_VRV | 28817 | 28817 | VRV | Compressor | H/P | Inverter | 14 | VRV modular |  | R410A | 356 | 2.178
RXYQ16P | D_VRV | 32892 | 32892 | VRV | Compressor | H/P | Inverter | 16 | VRV modular |  | R410A | 356 | 2.178
RXYQ18P | D_VRV | 37752 | 37752 | VRV | Compressor | H/P | Inverter | 18 | VRV modular |  | R410A | 364 | 2.178
RXYQ5P | D_VRV | 13073 | 13073 | VRV | Compressor | H/P | Inverter | 5 | VRV modular |  | R410A | 184 | 1.255
RXYQ8P | D_VRV | 19258 | 19258 | VRV | Compressor | H/P | Inverter | 8 | VRV modular |  | R410A | 223 | 1.664
RXYQ8P8 | D_VRV | 19258 | 19258 | VRV | Compressor | H/P | Inverter | 18 | VRV modular |  | R410A | 223 | 1.652
RXYSQ4PAV | D_VRV | 11104 | 11104 | VRV | Compressor | H/P | Inverter | 4 | VRV modular |  | R410A | 130 | 0.628
RXYSQ4PAY | D_VRV | 11104 | 11104 | VRV | Compressor | H/P | Inverter | 4 | VRV modular |  | R410A | 130 | 0.628
RXYSQ4PV | D_VRV | 11104 | 11104 | VRV | Compressor | H/P | Inverter | 4 | VRV modular |  | R410A | 130 | 0.628
RXYSQ4PY | D_VRV | 11104 | 11104 | VRV | Compressor | H/P | Inverter | 4 | VRV modular |  | R410A | 130 | 0.628
RXYSQ5PAV | D_VRV | 12369 | 12369 | VRV | Compressor | H/P | Inverter | 5 | VRV modular |  | R410A | 130 | 0.628
RXYSQ5PAY | D_VRV | 12369 | 12369 | VRV | Compressor | H/P | Inverter | 5 | VRV modular |  | R410A | 130 | 0.628
RXYSQ5PV | D_VRV | 12369 | 12369 | VRV | Compressor | H/P | Inverter | 5 | VRV modular |  | R410A | 130 | 0.628
RXYSQ5PY | D_VRV | 12369 | 12369 | VRV | Compressor | H/P | Inverter | 5 | VRV modular |  | R410A | 130 | 0.628
RXYSQ6PAV | D_VRV | 13636 | 13636 | VRV | Compressor | H/P | Inverter | 6 | VRV modular |  | R410A | 130 | 0.628
RXYSQ6PAY | D_VRV | 13636 | 13636 | VRV | Compressor | H/P | Inverter | 6 | VRV modular |  | R410A | 130 | 0.628
RXYSQ6PV | D_VRV | 13636 | 13636 | VRV | Compressor | H/P | Inverter | 6 | VRV modular |  | R410A | 130 | 0.628
RXYSQ6PY | D_VRV | 13636 | 13636 | VRV | Compressor | H/P | Inverter | 6 | VRV modular |  | R410A | 130 | 0.628
RY25GX | D_SPLIT | 854 | 854 | SPLIT | Compressor | H/P | No Inverter | 25 | Pair | V | R22 | 1 | 0.133
RY35GX | D_SPLIT | 1051 | 1051 | SPLIT | Compressor | H/P | No Inverter | 35 | Pair | V | R22 | 1 | 0.187
RYN25D | D_SPLIT | 854 | 854 | SPLIT | Compressor | [5 empty] | R22 | 37 | 0.147
RYN25GX | D_SPLIT | 854 | 854 | SPLIT | Compressor | H/P | No Inverter | 25 | Pair | V | R410A | 1 | 0.187
RYN35D | D_SPLIT | 1051 | 1051 | SPLIT | Compressor | [5 empty] | R22 | 37 | 0.147
RYN35GX | D_SPLIT | 1051 | 1051 | SPLIT | Compressor | H/P | No Inverter | 35 | Pair | V | R410A | 1 | 0.187
RYP200B | D_SKY | 8354 | 8354 | SKY AIR | Compressor | H/P | No Inverter | 200 | Pair |  | R407C | 236 | 1.604
RYP250B | D_SKY | 9141 | 9141 | SKY AIR | Compressor | H/P | No Inverter | 250 | Pair |  | R407C | 260 | 1.868
RZQ100B8V | D_SKY | 5254 | 5254 | SKY AIR | Compressor | H/P | Inverter | 100 | Pair |  | R410A | 111 | 0.608
RZQ100BW | D_SKY | 5254 | 5254 | SKY AIR | Compressor | H/P | Inverter | 100 | Pair |  | R410A | 111 | 0.541
RZQ100CV | D_SKY | 5254 | 5254 | SKY AIR | Compressor | H/P | Inverter | 100 | Pair |  | R410A | 103 | 0.536
RZQ100DV | D_SKY | 5254 | 5254 | SKY AIR | Compressor | H/P | Inverter | 100 | Pair |  | R410A | #N/A | #N/A
RZQ125B8V | D_SKY | 5911 | 5911 | SKY AIR | Compressor | H/P | Inverter | 125 | Pair |  | R410A | 111 | 0.608
RZQ125BW | D_SKY | 5911 | 5911 | SKY AIR | Compressor | H/P | Inverter | 125 | Pair |  | R410A | 111 | 0.608
RZQ125CV | D_SKY | 5911 | 5911 | SKY AIR | Compressor | H/P | Inverter | 125 | Pair |  | R410A | 103 | 0.536
RZQ125DV | D_SKY | 5911 | 5911 | SKY AIR | Compressor | H/P | Inverter | 125 | Pair |  | R410A | #N/A | #N/A
RZQ140BW | D_SKY | 6831 | 6831 | SKY AIR | Compressor | H/P | Inverter | 140 | Pair |  | R410A | 111 | 0.608
RZQ140CV | D_SKY | 6831 | 6831 | SKY AIR | Compressor | H/P | Inverter | 140 | Pair |  | R410A | 103 | 0.536
RZQ140DV | D_SKY | 6831 | 6831 | SKY AIR | Compressor | H/P | Inverter | 140 | Pair |  | R410A | #N/A | #N/A
RZQ200B | D_SKY | 9983 | 9983 | SKY AIR | Compressor | H/P | Inverter | 200 | Pair |  | R410A | 236 | 1.572
RZQ200C | D_SKY | 9983 | 9983 | SKY AIR | Compressor | H/P | Inverter | 200 | Pair |  | R410A | 254 | 1.13
RZQ250B | D_SKY | 10771 | 10771 | SKY AIR | Compressor | H/P | Inverter | 250 | Pair |  | R410A | 237 | 1.579
RZQ250C | D_SKY | 10771 | 10771 | SKY AIR | Compressor | H/P | Inverter | 250 | Pair |  | R410A | 254 | 1.498
RZQ71B8V | D_SKY | 4598 | 4598 | SKY AIR | Compressor | H/P | Inverter | 71 | Pair |  | R410A | 65 | 0.371
RZQ71CV | D_SKY | 4598 | 4598 | SKY AIR | Compressor | H/P | Inverter | 71 | Pair |  |  | 71 | 0.371
RZQ71DV | D_SKY | 4598 | 4598 | SKY AIR | Compressor | H/P | Inverter | 71 | Pair |  |  | #N/A | #N/A
SRC-COA | D_ACC | 105 | 105 | Accessories | [7 empty] | 0.5 | 0.002
SRC-HPA | D_ACC | 105 | 105 | Accessories | [7 empty] | 0.5 | 0.002
UATP180AY1 | D_SPLIT | 12499 | 12499 | PACKAGED | Compressor | [5 empty] | R-407C | 309 | 2.289
UATP240AY1 | D_SPLIT | 14955 | 14955 | PACKAGED | Compressor | [5 empty] | R-407C | 388 | 2.656
UATP280AY1 | D_SPLIT | 16300 | 16300 | PACKAGED | Compressor | [5 empty] | R-407C | 420 | 2.656
UATP320AY1 | D_SPLIT | 17712 | 17712 | PACKAGED | Compressor | [5 empty] | R-407C | 446 | 2.656
UATP450AY1 | D_SPLIT | 30940 | 30940 | PACKAGED | Compressor | [5 empty] | R-407C | 698 | 5.018
UATP560AY1 | D_SPLIT | 33321 | 33321 | PACKAGED | Compressor | [5 empty] | R-407C | 803 | 5.018
UATP700AY1 | D_SPLIT | 35987 | 35987 | PACKAGED | Compressor | [5 empty] | R-407C | 1260 | 7.113
UATP850AY1 | D_SPLIT | 43920 | 43920 | PACKAGED | Compressor | [5 empty] | R-407C | 1417 | 7.113
UATPC12AY1 | D_SPLIT | 67214 | 67214 | PACKAGED | Compressor | [5 empty] | R-407C | 1680 | 16.072
UATYP180AY1 | D_SPLIT | 14709 | 14709 | PACKAGED | Compressor | [5 empty] | R-407C | 336 | 2.289
UATYP240AY1 | D_SPLIT | 17595 | 17595 | PACKAGED | Compressor | [5 empty] | R-407C | 404 | 2.656
UATYP280AY1 | D_SPLIT | 19181 | 19181 | PACKAGED | Compressor | [5 empty] | R-407C | 435 | 2.656
UATYP320AY1 | D_SPLIT | 20840 | 20840 | PACKAGED | Compressor | [5 empty] | R-407C | 462 | 2.656
UATYP450AY1 | D_SPLIT | 36400 | 36400 | PACKAGED | Compressor | [6 empty] | 735 | 5.378
UATYP560AY1 | D_SPLIT | 39207 | 39207 | PACKAGED | Compressor | [5 empty] | R-407C | 840 | 5.378
UATYP700AY1 | D_SPLIT | 42335 | 42335 | PACKAGED | Compressor | [5 empty] | R-407C | 1260 | 7.113
UATYP850AY1 | D_SPLIT | 51675 | 51675 | PACKAGED | Compressor | [5 empty] | R-407C | 1417 | 7.113
UATYPC10AY1 | D_SPLIT | 63092 | 63092 | PACKAGED | Compressor | [6 empty] | 1585 | 16.072
UATYPC12AY1 | D_SPLIT | 68480 | 68480 | PACKAGED | Compressor | [6 empty] | 1680 | 16.072
UCJ1000P | D_SPLIT | 41744 | 41744 | PACKAGED | Compressor | Water cooled | [5 empty] | 830 | 3.953
UCJ1320P | D_SPLIT | 51338 | 51338 | PACKAGED | Compressor | Water cooled | [5 empty] | 1030 | 4.963
UCJ1600N | D_SPLIT | 72954 | 72954 | PACKAGED | Compressor | Water cooled | [5 empty] | 1150 | 4.963
UCJ2000N | D_SPLIT | 97609 | 97609 | PACKAGED | Compressor | Water cooled | [5 empty] | 1360 | 5.966
UCJ500P | D_SPLIT | 20603 | 20603 | PACKAGED | Compressor | Water cooled | [5 empty] | 535 | 1.631
UCJ670P | D_SPLIT | 23643 | 23643 | PACKAGED | Compressor | Water cooled | [5 empty] | 535 | 2.437
UCJ850N | D_SPLIT | 41206 | 41206 | PACKAGED | Compressor | Water cooled | [5 empty] | 700 | 3.598
UCPJ100N | D_SPLIT | 8306 | 8306 | PACKAGED | Compressor | Water cooled | [5 empty] | 125 | 0.69
UCPJ170P | D_SPLIT | 8645 | 8645 | PACKAGED | Compressor | Water cooled | [5 empty] | 240 | 1.161
UCPJ250P | D_SPLIT | 12134 | 12134 | PACKAGED | Compressor | Water cooled | [5 empty] | 290 | 1.385
UCPJ335P | D_SPLIT | 12835 | 12835 | PACKAGED | Compressor | Water cooled | [5 empty] | 260 | 1.252
USP10H | D_VRV | 58543 | 58543 | PACKAGED | Compressor | [6 empty] | 487 | 2.266
USP10HR | D_VRV | 59544 | 59544 | PACKAGED | Compressor | [6 empty] | 487 | 2.266
USP3H | D_VRV | 25645 | 25645 | PACKAGED | Compressor | [6 empty] | 196 | 0.756
USP3HR | D_VRV | 26144 | 26144 | PACKAGED | Compressor | [6 empty] | 196 | 0.756
USP5H | D_VRV | 34525 | 34525 | PACKAGED | Compressor | [6 empty] | 307 | 1.383
USP5HR | D_VRV | 35151 | 35151 | PACKAGED | Compressor | [6 empty] | 307 | 1.383
USP8H | D_VRV | 50662 | 50662 | PACKAGED | Compressor | [6 empty] | 414 | 1.845
USP8HR | D_VRV | 51788 | 51788 | PACKAGED | Compressor | [6 empty] | 414 | 1.845
VAM1000F | D_SPLIT | 4729 | 4729 | VAM |  | H/P | No use - Inverter | 1000 | Acc VRV |  | No use - Refrigerant | 66 | 0.598
VAM1500F | D_SPLIT | 5254 | 5254 | VAM |  | H/P | No use - Inverter | 1500 | Acc VRV |  | No use - Refrigerant | 137 | 1.548
VAM150F | D_SPLIT | 2285 | 2285 | VAM |  | H/P | No use - Inverter | 150 | Acc VRV |  | No use - Refrigerant | 29 | 0.227
VAM2000F | D_SPLIT | 9327 | 9327 | VAM |  | H/P | No use - Inverter | 2000 | Acc VRV |  | No use - Refrigerant | 165 | 1.96
VAM250F | D_SPLIT | 2706 | 2706 | VAM |  | H/P | No use - Inverter | 250 | Acc VRV |  | No use - Refrigerant | 29 | 0.227
VAM350F | D_SPLIT | 3088 | 3088 | VAM |  | H/P | No use - Inverter | 350 | Acc VRV |  | No use - Refrigerant | 38 | 0.342
VAM500F | D_SPLIT | 3416 | 3416 | VAM |  | H/P | No use - Inverter | 500 | Acc VRV |  | No use - Refrigerant | 38 | 0.342
VAM650F | D_SPLIT | 3810 | 3810 | VAM |  | H/P | No use - Inverter | 650 | Acc VRV |  | No use - Refrigerant | 53 | 0.486
VAM800F | D_SPLIT | 4203 | 4203 | VAM |  | H/P | No use - Inverter | 800 | Acc VRV |  | No use - Refrigerant | 53 | 0.477
VKM100G | D_SPLIT | 14316 | 14316 | VAM | [7 empty] | 172 | 1.544
VKM100GM | D_SPLIT | 15369 | 15369 | VAM | [7 empty] | 183 | 1.544
VKM50G | D_SPLIT | 12872 | 12872 | VAM | [7 empty] | 144 | 1.185
VKM50GM | D_SPLIT | 13398 | 13398 | VAM | [7 empty] | 150 | 1.185
VKM80G | D_SPLIT | 13923 | 13923 | VAM | [7 empty] | 167 | 1.544
VKM80GM | D_SPLIT | 14711 | 14711 | VAM | [7 empty] | 178 | 1.544
WRC-COA | D_ACC | 41 | 41 | Accessories | [7 empty] | 0.3 | 0.001
WRC-HPA | D_ACC | 41 | 41 | Accessories | [7 empty] | 0.3 | 0.001
YFSTA6 | D_ACC | 29 | 29 | Accessories |  | ACC. / FCU | [5 empty] | 0.25 | 0.002

## Kentatsu
Description | Наружный / Внутренний блок | Модель | Тип скидки | Розница'09, у.е.
SPLIT
Только охлаждение, не инвертор | outdoor | KSRH21CFDN1 | K_SPLIT | 559
| indoor | KSGH21CFDN1 | K_SPLIT | 301
| set |  |  | 860
| outdoor | KSRH21CFDN1 | K_SPLIT | 559
| indoor | KSGH21CFDN1-W | K_SPLIT | 301
| set |  |  | 860
| outdoor | KSRH26CFDN1 | K_SPLIT | 580
| indoor | KSGH26CFDN1 | K_SPLIT | 312
| set |  |  | 892
| outdoor | KSRH26CFDN1 | K_SPLIT | 580
| indoor | KSGH26CFDN1-W | K_SPLIT | 312
| set |  |  | 892
| outdoor | KSRH35CFDN1 | K_SPLIT | 655
| indoor | KSGH35CFDN1 | K_SPLIT | 353
| set |  |  | 1008
| outdoor | KSRH35CFDN1 | K_SPLIT | 655
| indoor | KSGH35CFDN1-W | K_SPLIT | 353
| set |  |  | 1008
| outdoor | KSRH53CFDN1 | K_SPLIT | 972
| indoor | KSGH53CFDN1 | K_SPLIT | 523
| set |  |  | 1495
| outdoor | KSRH53CFDN1 | K_SPLIT | 972
| indoor | KSGH53CFDN1-W | K_SPLIT | 523
| set |  |  | 1495
| outdoor | KSRH61CFDN1 | K_SPLIT | 1144
| indoor | KSGH61CFDN1 | K_SPLIT | 616
| set |  |  | 1760
| outdoor | KSRH61CFDN1 | K_SPLIT | 1144
| indoor | KSGH61CFDN1-W | K_SPLIT | 616
| set |  |  | 1760
| outdoor | KSRH70CFDN1 | K_SPLIT | 1393
| indoor | KSGH70CFDN1 | K_SPLIT | 750
| set |  |  | 2143
| outdoor | KSRH70CFDN1 | K_SPLIT | 1393
| indoor | KSGH70CFDN1-W | K_SPLIT | 750
| set |  |  | 2143
| outdoor | KSRF61CFDN1 | K_SPLIT | 747
| indoor | KSGF61CFDN1 | K_SPLIT | 444
| set |  |  | 1191
Охлаждение и нагрев, не инвертор | outdoor | KSRH21HFDN1 | K_SPLIT | 569
| indoor | KSGH21HFDN1 | K_SPLIT | 383
| set |  |  | 952
| outdoor | KSRH21HFDN1 | K_SPLIT | 569
| indoor | KSGH21HFDN1-W | K_SPLIT | 383
| set |  |  | 952
| outdoor | KSRH26HFDN1 | K_SPLIT | 593
| indoor | KSGH26HFDN1 | K_SPLIT | 403
| set |  |  | 996
| outdoor | KSRH26HFDN1 | K_SPLIT | 593
| indoor | KSGH26HFDN1-W | K_SPLIT | 403
| set |  |  | 996
| outdoor | KSRH35HFDN1 | K_SPLIT | 686
| indoor | KSGH35HFDN1 | K_SPLIT | 468
| set |  |  | 1154
| outdoor | KSRH35HFDN1 | K_SPLIT | 686
| indoor | KSGH35HFDN1-W | K_SPLIT | 468
| set |  |  | 1154
| outdoor | KSRH53HFDN1 | K_SPLIT | 964
| indoor | KSGH53HFDN1 | K_SPLIT | 646
| set |  |  | 1610
| outdoor | KSRH53HFDN1 | K_SPLIT | 964
| indoor | KSGH53HFDN1-W | K_SPLIT | 646
| set |  |  | 1610
| outdoor | KSRH61HFDN1 | K_SPLIT | 1178
| indoor | KSGH61HFDN1 | K_SPLIT | 667
| set |  |  | 1845
| outdoor | KSRH61HFDN1 | K_SPLIT | 1178
| indoor | KSGH61HFDN1-W | K_SPLIT | 667
| set |  |  | 1845
| outdoor | KSRH70HFDN1 | K_SPLIT | 1434
| indoor | KSGH70HFDN1 | K_SPLIT | 767
| set |  |  | 2201
| outdoor | KSRH70HFDN1 | K_SPLIT | 1434
| indoor | KSGH70HFDN1-W | K_SPLIT | 767
| set |  |  | 2201
| outdoor | KSRG26HFDN1 | K_SPLIT | 463
| indoor | KSGG26HFDN1 | K_SPLIT | 327
| set |  |  | 790
| outdoor | KSRG35HFDN1 | K_SPLIT | 570
| indoor | KSGG35HFDN1 | K_SPLIT | 364
| set |  |  | 934
| outdoor | KSRG53HFDN1 | K_SPLIT | 886
| indoor | KSGG53HFDN1 | K_SPLIT | 462
| set |  |  | 1348
| outdoor | KSRG70HFDN1 | K_SPLIT | 1184
| indoor | KSGG70HFDN1 | K_SPLIT | 616
| set |  |  | 1800
| outdoor | KSRD21HFDN1 | K_SPLIT | 558
| indoor | KSGD21HFDN1 | K_SPLIT | 301
| set |  |  | 859
| outdoor | KSRD26HFDN1 | K_SPLIT | 561
| indoor | KSGD26HFDN1 | K_SPLIT | 302
| set |  |  | 863
| outdoor | KSRD35HFDN1 | K_SPLIT | 639
| indoor | KSGD35HFDN1 | K_SPLIT | 344
| set |  |  | 983
| outdoor | KSRD53HFDN1 | K_SPLIT | 801
| indoor | KSGD53HFDN1 | K_SPLIT | 656
| set |  |  | 1457
| outdoor | KSRD70HFDN1 | K_SPLIT | 1061
| indoor | KSGD70HFDN1 | K_SPLIT | 868
| set |  |  | 1929
| outdoor | KSRC21HFDN1 | K_SPLIT | 517
| indoor | KSGC21HFDN1 | K_SPLIT | 279
| set |  |  | 796
| outdoor | KSRC26HFDN1 | K_SPLIT | 540
| indoor | KSGC26HFDN1 | K_SPLIT | 291
| set |  |  | 831
| outdoor | KSRC35HFDN1 | K_SPLIT | 622
| indoor | KSGC35HFDN1 | K_SPLIT | 335
| set |  |  | 957
| outdoor | KSRC53HFDN1 | K_SPLIT | 914
| indoor | KSGC53HFDN1 | K_SPLIT | 492
| set |  |  | 1406
| outdoor | KSRC61HFDN1 | K_SPLIT | 990
| indoor | KSGC61HFDN1 | K_SPLIT | 533
| set |  |  | 1523
| outdoor | KSRC70HFDN1 | K_SPLIT | 1234
| indoor | KSGC70HFDN1 | K_SPLIT | 664
| set |  |  | 1898
| outdoor | KSRF61HFDN1 | K_SPLIT | 756
| indoor | KSGF61HFDN1 | K_SPLIT | 504
| set |  |  | 1260
| outdoor | KSRF70HFDN1 | K_SPLIT | 1045
| indoor | KSGF70HFDN1 | K_SPLIT | 636
| set |  |  | 1681
Охлаждение и нагрев, инвертор | outdoor | KSRH26HZAN1 | K_SPLIT | 1054
| indoor | KSGH26HZAN1 | K_SPLIT | 546
| set |  |  | 1600
| outdoor | KSRH35HZAN1 | K_SPLIT | 1127
| indoor | KSGH35HZAN1 | K_SPLIT | 609
| set |  |  | 1736
| outdoor | KSRH53HZAN1 | K_SPLIT | 1395
| indoor | KSGH53HZAN1 | K_SPLIT | 721
| set |  |  | 2116
MULTY SPLIT
Наружные блоки | outdoor | K2MRC50HZAN1 | K_SPLIT | 1670
| outdoor | K3MRC80HZAN1 | K_SPLIT | 2317
| outdoor | K4MRC80HZAN1 | K_SPLIT | 2764
| outdoor | K2MRB60HFAN1 | K_SPLIT | 1315
| outdoor | K3MRB75HFAN1 | K_SPLIT | 1655
| outdoor | K5MRA100HDDN1 | K_SPLIT | 4651
| outdoor | K6MRA140HDDN3 | K_SPLIT | 5128
Внутренние блоки кассетного типа (600x600) | indoor | KMZC20HZAN1 | K_SPLIT | 866
| panel | KPU65 | K_SPLIT | 241
| set |  |  | 1107
| indoor | KMZC25HZAN1 | K_SPLIT | 874
| panel | KPU65 | K_SPLIT | 241
| set |  |  | 1115
| indoor | KMZC35HZAN1 | K_SPLIT | 890
| panel | KPU65 | K_SPLIT | 241
| set |  |  | 1131
| indoor | KMZC50HZAN1 | K_SPLIT | 918
| panel | KPU65 | K_SPLIT | 241
| set |  |  | 1159
Внутренние блоки канального типа | indoor | KMLC20HZAN1 | K_SPLIT | 676
| indoor | KMLC25HZAN1 | K_SPLIT | 748
| indoor | KMLC35HZAN1 | K_SPLIT | 797
| indoor | KMLC50HZAN1 | K_SPLIT | 974
Внутренние блоки универсального типа | indoor | KMHC35HZAN1 | K_SPLIT | 966
| indoor | KMHC50HZAN1 | K_SPLIT | 1010
Внутренние блоки настенного типа | indoor | KMGC25HZAN1 | K_SPLIT | 414
| indoor | KMGC25HZAN1-W | K_SPLIT | 414
| indoor | KMGC35HZAN1 | K_SPLIT | 451
| indoor | KMGC35HZAN1-W | K_SPLIT | 451
| indoor | KMGB25HFAN1 | K_SPLIT | 387
| indoor | KMGB30HFAN1 | K_SPLIT | 404
SKY
Кассетный тип | outdoor | KSUN53HFDN1 | K_SKY | 1104
| indoor | KSVP53HFDN1 | K_SKY | 1026
| panel | KPU95-A,B | K_SPLIT | 301
| set |  |  | 2431
| outdoor | KSUN70HFDN1 | K_SKY | 1495
| indoor | KSVP70HFDN1 | K_SKY | 1112
| panel | KPU95-A,B | K_SPLIT | 301
| set |  |  | 2908
| outdoor | KSUN105HFDN1 | K_SKY | 2019
| indoor | KSVP105HFDN1 | K_SKY | 1283
| panel | KPU95-A,B | K_SPLIT | 301
| set |  |  | 3603
| outdoor | KSUN105HFDN3 | K_SKY | 2019
| indoor | KSVP105HFDN3 | K_SKY | 1283
| panel | KPU95-A,B | K_SPLIT | 301
| set |  |  | 3603
| outdoor | KSUN140HFDN3 | K_SKY | 2077
| indoor | KSVP140HFDN3 | K_SKY | 1496
| panel | KPU95-A,B | K_SPLIT | 301
| set |  |  | 3874
| outdoor | KSRN53HFDN1 | K_SKY | 948
| indoor | KSVN53HFDN1 | K_SKY | 997
| panel | KPU95 | K_SPLIT | 301
| set |  |  | 2246
| outdoor | KSRN70HFDN1 | K_SKY | 1127
| indoor | KSVN70HFDN1 | K_SKY | 1254
| panel | KPU95 | K_SPLIT | 301
| set |  |  | 2682
| outdoor | KSRN105HFDN3 | K_SKY | 1658
| indoor | KSVN105HFDN3 | K_SKY | 1349
| panel | KPU95 | K_SPLIT | 301
| set |  |  | 3308
| outdoor | KSRN140HFDN3 | K_SKY | 1753
| indoor | KSVN140HFDN3 | K_SKY | 1432
| panel | KPU95 | K_SPLIT | 301
| set |  |  | 3486
Кассетный тип (600x600), R410a | outdoor | KSRQ25HFAN1 | K_SKY | 1130
| indoor | KSZQ25HFAN1 | K_SKY | 1156
| panel | KPU65 | K_SPLIT | 241
| set |  |  | 2527
| outdoor | KSRQ35HFAN1 | K_SKY | 1208
| indoor | KSZQ35HFAN1 | K_SKY | 1208
| panel | KPU65 | K_SPLIT | 241
| set |  |  | 2657
| outdoor | KSRQ52HFAN1 | K_SKY | 1413
| indoor | KSZQ52HFAN1 | K_SKY | 1254
| panel | KPU65 | K_SPLIT | 241
| set |  |  | 2908
Канальный тип низконапорный | outdoor | KSRP26HFDN1 | K_SKY | 732
| outdoor | KSLP26HFDN1 | K_SKY | 531
| set |  |  | 1263
| outdoor | KSRP35HFDN1 | K_SKY | 760
| indoor | KSLP35HFDN1 | K_SKY | 552
| set |  |  | 1312
Канальный тип средненапорный | outdoor | KSUN53HFDN1 | K_SKY | 1104
| indoor | KSKT53HFDN1 | K_SKY | 812
| set |  |  | 1916
| outdoor | KSUN70HFDN1 | K_SKY | 1495
| indoor | KSKT70HFDN1 | K_SKY | 989
| set |  |  | 2484
| outdoor | KSUN105HFDN1 | K_SKY | 2019
| indoor | KSKT105HFDN1 | K_SKY | 1319
| set |  |  | 3338
| outdoor | KSUN105HFDN3 | K_SKY | 2019
| indoor | KSKT105HFDN3 | K_SKY | 1319
| set |  |  | 3338
| outdoor | KSUN140HFDN3 | K_SKY | 2077
| indoor | KSKT140HFDN3 | K_SKY | 1652
| set |  |  | 3729
| outdoor | KSRR76HFDN1 | K_SKY | 1191
| indoor | KSKR76HFDN1 | K_SKY | 1115
| set |  |  | 2306
| outdoor | KSRR76HFDN3 | K_SKY | 1191
| indoor | KSKR76HFDN3 | K_SKY | 1115
| set |  |  | 2306
| outdoor | KSRR105HFDN3 | K_SKY | 1550
| indoor | KSKR105HFDN3 | K_SKY | 1448
| set |  |  | 2998
| outdoor | KSRR140HFDN3 | K_SKY | 1752
| indoor | KSKR140HFDN3 | K_SKY | 1653
| set |  |  | 3405
| outdoor | KSRR176HFDN3 | K_SKY | 1960
| indoor | KSKR176HFDN3 | K_SKY | 1849
| set |  |  | 3809
Канальный тип высоконапорный | outdoor | KSUN70HFDN1 | K_SKY | 1495
| indoor | KSTT70HFDN1 | K_SKY | 930
| set |  |  | 2425
| outdoor | KSUN105HFDN1 | K_SKY | 2019
| indoor | KSTT105HFDN1 | K_SKY | 1203
| set |  |  | 3222
| outdoor | KSUN105HFDN3 | K_SKY | 2019
| indoor | KSTT105HFDN3 | K_SKY | 1243
| set |  |  | 3262
| outdoor | KSUN140HFDN3 | K_SKY | 2077
| indoor | KSTT140HFDN3 | K_SKY | 1376
| set |  |  | 3453
| outdoor | KSUN176HFDN3 | K_SKY | 2252
| indoor | KSTT176HFDN3 | K_SKY | 1501
| set |  |  | 3753
| outdoor | KSUN240HFDN3 | K_SKY | 4583
| indoor | KSTT240HFDN1 | K_SKY | 3056
| set |  |  | 7639
| outdoor | KSUN280HFDN3 | K_SKY | 4656
| indoor | KSTT280HFDN1 | K_SKY | 3104
| set |  |  | 7760
| outdoor | KSUN440HFDN3 | K_SKY | 8540
| indoor | KSTT440HFDN1 | K_SKY | 5694
| set |  |  | 14234
| outdoor | KSUN285HFDN3*2 | K_SKY | 9886
| indoor | KSTT570HFDN3 | K_SKY | 6591
| set |  |  | 16477
| outdoor | KSRS76HFDN1 | K_SKY | 1411
| indoor | KSTS76HFDN1 | K_SKY | 922
| set |  |  | 2333
| outdoor | KSRS76HFDN3 | K_SKY | 1411
| indoor | KSTS76HFDN3 | K_SKY | 922
| set |  |  | 2333
| outdoor | KSRS105HFDN3 | K_SKY | 1732
| indoor | KSTS105HFDN3 | K_SKY | 1074
| set |  |  | 2806
| outdoor | KSRS140HFDN3 | K_SKY | 1975
| indoor | KSTS140HFDN3 | K_SKY | 1233
| set |  |  | 3208
| outdoor | KSRS176HFDN3 | K_SKY | 2153
| indoor | KSTS176HFDN3 | K_SKY | 1349
| set |  |  | 3502
| outdoor | KSRS290HFDN3 | K_SKY | 5894
| indoor | KSTS290HFDN3 | K_SKY | 2209
| set |  |  | 8103
| outdoor | KSRS440HFDN3 | K_SKY | 8380
| indoor | KSTS440HFDN3 | K_SKY | 3934
| set |  |  | 12314
| outdoor | KSRS280HFDN3*2 | K_SKY | 11393
| indoor | KSTS560HFDN3 | K_SKY | 4422
| set |  |  | 15815
Колонный тип | outdoor | KSRU61HFDN1 | K_SKY | 1261
| indoor | KSFU61HFDN1 | K_SKY | 1011
| set |  |  | 2272
| outdoor | KSRU70HFDN3 | K_SKY | 1512
| indoor | KSFU70HFDN3 | K_SKY | 1145
| set |  |  | 2657
| outdoor | KSRU120CFDN3 | K_SKY | 1689
| indoor | KSFU120CFDN3 | K_SKY | 1220
| set |  |  | 2909
| outdoor | KSRU176CFDN3 | K_SKY | 2560
| indoor | KSFU176CFDN3 | K_SKY | 1707
| set |  |  | 4267
| outdoor | KSRU76HFDN3 | K_SKY | 1430
| indoor | KSFU76HFDN3 | K_SKY | 1144
| set |  |  | 2574
| outdoor | KSRU140HFDN3 | K_SKY | 1822
| indoor | KSFU140HFDN3 | K_SKY | 1548
| set |  |  | 3370
Универсальный тип | outdoor | KSUN35HFDN1 | K_SKY | 933
| indoor | KSHV35HFDN1 | K_SKY | 622
| set |  |  | 1555
| outdoor | KSUN53HFDN1 | K_SKY | 1104
| indoor | KSHV53HFDN1 | K_SKY | 673
| set |  |  | 1777
| outdoor | KSUN70HFDN1 | K_SKY | 1495
| indoor | KSHV70HFDN1 | K_SKY | 1130
| set |  |  | 2625
| outdoor | KSUN105HFDN3 | K_SKY | 2019
| indoor | KSHV105HFDN3 | K_SKY | 1427
| set |  |  | 3446
| outdoor | KSUN140HFDN3 | K_SKY | 2077
| indoor | KSHV140HFDN3 | K_SKY | 1317
| set |  |  | 3394
| outdoor | KSUN176HFDN3 | K_SKY | 2252
| indoor | KSHV176HFDN3 | K_SKY | 1546
| set |  |  | 3798
Подпотолочный тип | outdoor | KSRV35HFDN1 | K_SKY | 848
| indoor | KSCV35HFDN1 | K_SKY | 666
| set |  |  | 1514
| outdoor | KSRV53HFDN1 | K_SKY | 864
| indoor | KSCV53HFDN1 | K_SKY | 773
| set |  |  | 1637
| outdoor | KSRV70HFDN1 | K_SKY | 1170
| indoor | KSCV70HFDN1 | K_SKY | 1106
| set |  |  | 2276
| outdoor | KSRV105HFDN3 | K_SKY | 1580
| indoor | KSCV105HFDN3 | K_SKY | 1141
| set |  |  | 2721
| outdoor | KSRV140HFDN3 | K_SKY | 1626
| indoor | KSCV140HFDN3 | K_SKY | 1243
| set |  |  | 2869
| outdoor | KSRV170HFDN3 | K_SKY | 1862
| indoor | KSCV176HFDN3 | K_SKY | 1403
| set |  |  | 3265
PACKAGED
Крышный кондиционер | outdoor | KRFM71CFDN1 | K_SKY | 2844
| outdoor | KRFM105CFDN1 | K_SKY | 3548
| outdoor | KRFM105CFDN3 | K_SKY | 3675
| outdoor | KRFM140CFDN3 | K_SKY | 3971
| outdoor | KRFM160CFDN3 | K_SKY | 4483
| outdoor | KRFM220CFDN3 | K_SKY | 7604
| outdoor | KRFM260CFDN3 | K_SKY | 7758
| outdoor | KRFM300CFDN3 | K_SKY | 9237
| outdoor | KRFM350CFDN3 | K_SKY | 9716
| outdoor | KRFM430CFDN3 | K_SKY | 14819
| outdoor | KRFM530CFDN3 | K_SKY | 15489
| outdoor | KRFM610CFDN3 | K_SKY | 19324
| outdoor | KRFM700CFDN3 | K_SKY | 20344
Шкафной кондиционер с водяным охлаждением | indoor | KDWP350CFDN3 | K_SKY | 11752
| indoor | KDWP500CFDN3 | K_SKY | 16771
| indoor | KDWP600CFDN3 | K_SKY | 17679
| indoor | KDWP800CFDN3 | K_SKY | 18946
| indoor | KDWP1000CFDN3 | K_SKY | 25259
| indoor | KDWP1200CFDN3 | K_SKY | 29048
| indoor | KDWP1350CFDN3 | K_SKY | 33774
| indoor | KDWP1450CFDN3 | K_SKY | 37453
Шкафной кондиционер с воздушным охлаждением | outdoor | KSRT220CFDN3 | K_SKY | 5125
| indoor | KSFT220CFDN1 | K_SKY | 3417
| set |  |  | 8542
| outdoor | KSRT220HFDN3 | K_SKY | 5440
| indoor | KSFT220HFDN1 | K_SKY | 3626
| set |  |  | 9066
| outdoor | KSRT280CFDN3 | K_SKY | 6250
| indoor | KSFT280CFDN1 | K_SKY | 4286
| set |  |  | 10536
| outdoor | KSRT280HFDN3 | K_SKY | 6767
| indoor | KSFT280HFDN1 | K_SKY | 4417
| set |  |  | 11184
DX-Pro
Наружные блоки | outdoor | KTRX120HZDN1 | K_VRV | 5657
| outdoor | KTRX120HZDN3 | K_VRV | 5657
| outdoor | KTRX140HZDN1 | K_VRV | 6670
| outdoor | KTRX140HZDN3 | K_VRV | 6670
| outdoor | KTRX250HZDN3 | K_VRV | 15245
| outdoor | KTRX290HZDN3 | K_VRV | 16471
| outdoor | KTRX340HZDN3 | K_VRV | 16743
| outdoor | KTRX400HZDN3 | K_VRV | 19582
| outdoor | KTRX450HZDN3 | K_VRV | 21218
| outdoor | KTRX250EZAN3 | K_VRV | 19847
| outdoor | KTRX290EZAN3 | K_VRV | 21337
Внутренние блоки настенного типа | indoor | KTGY24HFDN1, -N | K_VRV | 974
| indoor | KTGY30HFDN1, -N | K_VRV | 996
| indoor | KTGY40HFDN1, -N | K_VRV | 1078
| indoor | KTGY50HFDN1, -N | K_VRV | 1258
| indoor | KTGY60HFDN1, -N | K_VRV | 1281
| indoor | KTGY72HFDN1, -N | K_VRV | 1298
| indoor | KTGX24HFDN1 | K_VRV | 916
| indoor | KTGX30HFDN1 | K_VRV | 938
| indoor | KTGX40HFDN1 | K_VRV | 996
| indoor | KTGX50HFDN1 | K_VRV | 1168
| indoor | KTGX60HFDN1 | K_VRV | 1190
Внутренние блоки кассетного типа | indoor | KTVY30HFDN1-N | K_VRV | 1263
| panel | KPU95-B | K_SPLIT | 301
| set |  |  | 1564
| indoor | KTVY40HFDN1-N | K_VRV | 1286
| panel | KPU95-B | K_SPLIT | 301
| set |  |  | 1587
| indoor | KTVY50HFDN1-N | K_VRV | 1457
| panel | KPU95-B | K_SPLIT | 301
| set |  |  | 1758
| indoor | KTVY60HFDN1-N | K_VRV | 1506
| panel | KPU95-B | K_SPLIT | 301
| set |  |  | 1807
| indoor | KTVY72HFDN1-N | K_VRV | 1845
| panel | KPU95-B | K_SPLIT | 301
| set |  |  | 2146
| indoor | KTVY90HFDN1-N | K_VRV | 1968
| panel | KPU95-B | K_SPLIT | 301
| set |  |  | 2269
| indoor | KTVY115HFDN1-N | K_VRV | 2193
| panel | KPU95-B | K_SPLIT | 301
| set |  |  | 2494
| indoor | KTVX30HFDN1 | K_VRV | 1181
| panel | KPU95 | K_SPLIT | 301
| set |  |  | 1482
| indoor | KTVX40HFDN1 | K_VRV | 1213
| panel | KPU95 | K_SPLIT | 301
| set |  |  | 1514
| indoor | KTVX50HFDN1 | K_VRV | 1369
| panel | KPU95 | K_SPLIT | 301
| set |  |  | 1670
| indoor | KTVX60HFDN1 | K_VRV | 1401
| panel | KPU95 | K_SPLIT | 301
| set |  |  | 1702
| indoor | KTVX72HFDN1 | K_VRV | 1696
| panel | KPU95 | K_SPLIT | 301
| set |  |  | 1997
| indoor | KTVX90HFDN1 | K_VRV | 1884
| panel | KPU95 | K_SPLIT | 301
| set |  |  | 2185
| indoor | KTVX115HFDN1 | K_VRV | 2041
| panel | KPU95 | K_SPLIT | 301
| set |  |  | 2342
Внутренние блоки кассетного типа (600x600) | indoor | KTZX30HFDN1-N | K_VRV | 1263
| panel | KPU65 | K_SPLIT | 241
| set |  |  | 1504
| indoor | KTZX40HFDN1-N | K_VRV | 1338
| panel | KPU65 | K_SPLIT | 241
| set |  |  | 1579
| indoor | KTZX50HFDN1-N | K_VRV | 1493
| panel | KPU65 | K_SPLIT | 241
| set |  |  | 1734
Внутренние блоки кассетного типа однопоточные | indoor | KTYX40HFDN1, -N | K_VRV | 1384
| panel | KPY105 | K_SPLIT | 180
| set |  |  | 1564
| indoor | KTYX50HFDN1, -N | K_VRV | 1516
| panel | KPY142 | K_SPLIT | 193
| set |  |  | 1709
| indoor | KTYX60HFDN1, -N | K_VRV | 1589
| panel | KPY142 | K_SPLIT | 193
| set |  |  | 1782
| indoor | KTYX72HFDN1, -N | K_VRV | 1972
| panel | KPY142 | K_SPLIT | 193
| set |  |  | 2165
Внутренние блоки канального типа средненапорные | indoor | KTKX50HFDN1, -N | K_VRV | 1456
| indoor | KTKX60HFDN1, -N | K_VRV | 1493
| indoor | KTKX72HFDN1, -N | K_VRV | 1552
| indoor | KTKX90HFDN1, -N | K_VRV | 1768
| indoor | KTKX115HFDN1, -N | K_VRV | 1876
| indoor | KTKX140HFDN1, -N | K_VRV | 1948
| indoor | KTKX280HFDN1, -N | K_VRV | 3865
Внутренние блоки канального типа низконапорные | indoor | KTLX30HFDN1, -N | K_VRV | 1407
| indoor | KTLX40HFDN1, -N | K_VRV | 1443
Внутренние блоки канального типа высоконапорные | indoor | KTTX72HFDN1, -N | K_VRV | 1782
| indoor | KTTX90HFDN1, -N | K_VRV | 1971
| indoor | KTTX115HFDN1, -N | K_VRV | 2007
| indoor | KTTX140HFDN1, -N | K_VRV | 2079
| indoor | KTTX280HFDN1, -N | K_VRV | 4039
Внутренние блоки универсального типа | indoor | KTHX50HFDN1-N | K_VRV | 1722
| indoor | KTHX60HFDN1-N | K_VRV | 1762
| indoor | KTHX72HFDN1-N | K_VRV | 1873
| indoor | KTHX90HFDN1-N | K_VRV | 2053
| indoor | KTHX115HFDN1-N | K_VRV | 2391
ACCESSORIES
| Беспроводной пульт | KIC-41H | K_SPLIT | 108
| Беспроводной пульт | KIC-41C | K_SPLIT | 108
| Беспроводной пульт | KIC-51H | K_SPLIT | 65
| Беспроводной пульт | KIC-51C | K_SPLIT | 65
| Беспроводной пульт | KIC-51CS | K_SPLIT | 74
| Беспроводной пульт | KIC-51HS | K_SPLIT | 77
| Беспроводной пульт | KIC-53H | K_SPLIT | 97
| Беспроводной пульт | KIC-52H | K_SPLIT | 21
| Беспроводной пульт | KIC-61H | K_SPLIT | 36
| Беспроводной пульт | KIC-62H | K_SPLIT | 24
| Беспроводной пульт | KIC-44H | K_SPLIT | 29
| Проводной пульт | KWC-21 | K_SPLIT | 76
| Проводной пульт | KWC-22 | K_SPLIT | 48
| Проводной пульт | KWC-11 | K_SPLIT | 49
| Центральный пульт | KCC-21 | K_SPLIT | 280
| Центральный пульт | KCC-22 | K_SPLIT | 106
| Центральный пульт | KCC-11 | K_SPLIT | 204
| Панель | KPU65 | K_SPLIT | 241
| Панель | KPU95 | K_SPLIT | 301
| Панель | KPU95-A | K_SPLIT | 301
| Панель | KPU95-B | K_SPLIT | 301
| Панель | KPU95-C | K_SPLIT | 301
| Панель | KPY105 | K_SPLIT | 180
| Панель | KPY142 | K_SPLIT | 193
| Комплект для сетевого управления DX-Pro | KNC1.2 | K_SPLIT | 5388
| Branch pipes | KJR101C | K_SPLIT | 73
| Branch pipes | KJR102C | K_SPLIT | 85
| Branch pipes | KJR103C | K_SPLIT | 131
| Branch pipes | KJR104C | K_SPLIT | 252
| Branch pipes | KJR105C | K_SPLIT | 271
| Branch pipes | KJR106C | K_SPLIT | 325
| Branch pipes | KJRT02C | K_SPLIT | 422
| Branch pipes | KJRT03C | K_SPLIT | 642
| Branch pipes | KJRT04C | K_SPLIT | 700
| Branch pipes | KJR5A | K_SPLIT | 102
| Branch pipes | KJR10A | K_SPLIT | 136
| Branch pipes | KJR11A | K_SPLIT | 191
| Branch pipes | KJR12A | K_SPLIT | 251
| Branch pipes | KJR14B | K_SPLIT | 306
| Branch pipes | KJR15B | K_SPLIT | 421
| Branch pipes | KJRT01A | K_SPLIT | 238
| Branch pipes | KJRT02A | K_SPLIT | 306
Note on E287: MarinaTs: Цена за две штуки
Note on E311: MarinaTs: Цена за две штуки